## Rekapitulace stavby
Export Komplet | [25 empty] | VZ | 2.0 |  |  |  |  | False | False | {0a659db6-1b45-4fb7-9f5b-dce24c2c4121}
[18 empty] | >> skryté sloupce << | [12 empty] | 0,01 | 21
[31 empty] | 0,01 | 15
|  | REKAPITULACE STAVBY | [16 empty] | v --- níže se nacházejí doplnkové a pomocné údaje k sestavám --- v | [11 empty] | 0,001
|  | Kód: |  |  |  |  | 062016_z17_1MZ3 | [23 empty] | 0,01
|  | Stavba: |  |  |  |  | Nápravná opatření k odvrácení škod způsobených vlivem staré ekologické zátěže bývalé skládky Vlčí důl v k.ú. Zásmuky | [23 empty] | 0,1
|  | KSO: | [11 empty] | CC-CZ: |  | 24204 | [14 empty] | 1
|  | Místo: |  |  |  |  | Město Zásmuky | [6 empty] | Datum: |  | 20. 5. 2016 | [14 empty] | 10
100
|  | Zadavatel: | [11 empty] | IČ: | [16 empty] | 0,1
|  |  | Město Zásmuky | [10 empty] | DIČ: | [16 empty] | 0,1
0,1
|  | Zhotovitel: | [11 empty] | IČ: | [16 empty] | 0,1
|  |  | Společnost VZE & FCC | [10 empty] | DIČ: | [16 empty] | 0,1
True
|  | Projektant: | [11 empty] | IČ: |  | 25916629 | [14 empty] | False
|  |  | Bioanalytika CZ, s.r.o. | [10 empty] | DIČ: |  | 25916629 | [14 empty] | False
0,01
|  | Zpracovatel: | [11 empty] | IČ: | [16 empty] | 0,01
[14 empty] | DIČ: | [16 empty] | False
Poznámka:
Podle dodatku k SOD
|  | Cena bez DPH | [11 empty] | 81865628.82 | [24 empty] | 81865628.82 | celková cena beze změny
[8 empty] | Sazba daně |  | Základ daně |  |  |  | Výše daně
|  | DPH |  | základní |  |  |  | 21% |  | 81865628.82 |  |  |  | 17191782.05 | [24 empty] | 17191782.0522
|  |  |  | snížená |  |  |  | 15% |  | 0 |  |  |  | 0
|  |  |  | zákl. přenesená |  |  |  | 21% |  | 0 |  |  |  | 0
|  |  |  | sníž. přenesená |  |  |  | 15% |  | 0 |  |  |  | 0
|  |  |  | nulová |  |  |  | 0% |  | 0 |  |  |  | 0
|  | Cena s DPH | [6 empty] | v |  | CZK |  |  | 99057410.87 | [24 empty] | 99057410.8722
REKAPITULACE OBJEKTŮ STAVBY A SOUPISŮ PRACÍ
| Kód: | [6 empty] | 062016_z17_1MZ3
| Stavba: | [6 empty] | Nápravná opatření k odvrácení škod způsobených vlivem staré ekologické zátěže bývalé skládky Vlčí důl v k.ú. Zásmuky
| Místo: | [6 empty] | Město Zásmuky |  |  |  |  | Datum: |  | 20. 5. 2016
| Zadavatel: | [6 empty] | Město Zásmuky |  |  |  |  | Projektant: |  | Bioanalytika CZ, s.r.o. |  |  |  | Informatívní údaje z listů zakázek | [19 empty] | Podle dodatku k SOD
| Zhotovitel: | [6 empty] | Společnost VZE & FCC |  |  |  |  | Zpracovatel:
| Kód |  |  |  | Popis | [6 empty] | Cena bez DPH [CZK] |  |  |  | Cena s DPH [CZK] | Typ |  | z toho Ostat. náklady [CZK] | DPH [CZK] | Normohodiny [h] | DPH základní [CZK] | DPH snížená [CZK] | DPH základní přenesená [CZK] | DPH snížená přenesená [CZK] | Základna DPH základní | Základna DPH snížená | Základna DPH zákl. přenesená | Základna DPH sníž. přenesená | Základna DPH nulová | [8 empty] | Cena celkem podle dodatku k SOD bez DPH | Poznámka k SO v dodatku k SOD
| Náklady stavby celkem | [10 empty] | 81865628.82 |  |  |  | 99057410.87 |  |  | 0 | 17191782.05 | 0 | 17191782.05 | 0 | 0 | 0 | 81865628.82 | 0 | 0 | 0 | 0 | D | 0 | ###NOIMPORT### | IMPORT | {0a659db6-1b45-4fb7-9f5b-dce24c2c4121} | {00000000-0000-0000-0000-000000000000} |  |  | 81865628.82
/ |  | SO 01 |  |  |  | SO 01 - Uzavření a rekultivace skládky | [5 empty] | 17060756.04 |  |  |  | 20643514.81 | STA |  | 0 | 3582758.77 | 0 | 3582758.77 | 0 | 0 | 0 | 17060756.04 | 0 | 0 | 0 | 0 |  | 1 |  | IMPORT | {431b22db-81b2-4995-add6-27c744ee2708} | {0a659db6-1b45-4fb7-9f5b-dce24c2c4121} | 823 25 | 2 | 17060756.04 | beze změny
/ |  | SO 02 |  |  |  | SO 02 Podzemní těsnící stěna | [5 empty] | 33680054 |  |  |  | 40752865.34 | STA |  | 0 | 7072811.34 | 0 | 7072811.34 | 0 | 0 | 0 | 33680054 | 0 | 0 | 0 | 0 |  | 1 |  | IMPORT | {71550351-6e5f-4077-a745-fe277f9a3926} | {0a659db6-1b45-4fb7-9f5b-dce24c2c4121} | 832 37 | 2 | 33420984 | změněno v rámci dodatku
/ |  | SO 03 |  |  |  | SO 03 Sanace podzemních jímek | [5 empty] | 1029151.4 |  |  |  | 1245273.19 | STA |  | 0 | 216121.79 | 0 | 216121.79 | 0 | 0 | 0 | 1029151.4 | 0 | 0 | 0 | 0 |  | 1 |  | IMPORT | {c376516b-a9ae-4080-a477-25e31f3691bc} | {0a659db6-1b45-4fb7-9f5b-dce24c2c4121} | 825 7 | 2 | 1288221.4 | změněno v rámci dodatku
/ |  | SO 04 |  |  |  | SO 04 Stavebně sanační čerpání, sanační technologie a její provoz | [5 empty] | 25242500 |  |  |  | 30543425 | OST |  | 0 | 5300925 | 0 | 5300925 | 0 | 0 | 0 | 25242500 | 0 | 0 | 0 | 0 |  | 1 |  | IMPORT | {cf915a54-da77-4e3a-abac-49ff00d0a784} | {0a659db6-1b45-4fb7-9f5b-dce24c2c4121} |  | 2 | 25242500 | beze změny
/ |  | SO 05 |  |  |  | SO 05 Dobudování monitorovacích a sanačních vrtů, průběžný sanační monitoring | [5 empty] | 1769730 |  |  |  | 2141373.3 | OST |  | 0 | 371643.3 | 0 | 371643.3 | 0 | 0 | 0 | 1769730 | 0 | 0 | 0 | 0 |  | 1 |  | IMPORT | {73a2cbc5-5e18-4936-9219-5e908366020c} | {0a659db6-1b45-4fb7-9f5b-dce24c2c4121} | 825 7 | 2 | 1769730 | beze změny
/ |  | SO 06 |  |  |  | SO 06 Úprava příkopu pro odvedení povrchových vod do vodoteče | [5 empty] | 498437.38 |  |  |  | 603109.23 | STA |  | 0 | 104671.85 | 0 | 104671.85 | 0 | 0 | 0 | 498437.38 | 0 | 0 | 0 | 0 |  | 1 |  | IMPORT | {2b2937bb-cca7-4882-926e-1f274b97018c} | {0a659db6-1b45-4fb7-9f5b-dce24c2c4121} | 822 29 | 2 | 498437.38 | beze změny
/ |  | SO 07 |  |  |  | Sled a řízení prací | [5 empty] | 2194500 |  |  |  | 2655345 | OST |  | 0 | 460845 | 0 | 460845 | 0 | 0 | 0 | 2194500 | 0 | 0 | 0 | 0 |  | 1 |  | IMPORT | {024f47cf-49e6-4fde-ba37-ab7a0ff6bc70} | {0a659db6-1b45-4fb7-9f5b-dce24c2c4121} |  | 2 | 2194500 | beze změny
/ |  | VON |  |  |  | Vedlejší a ostatní náklady | [5 empty] | 390500 |  |  |  | 472505 | VON |  | 0 | 82005 | 0 | 82005 | 0 | 0 | 0 | 390500 | 0 | 0 | 0 | 0 |  | 1 |  | IMPORT | {400975c5-366f-4455-9e3f-0540246f4e4f} | {0a659db6-1b45-4fb7-9f5b-dce24c2c4121} |  | 2 | 390500 | beze změny

## SO 01 - SO 01 - Uzavření ...
[9 empty] | >> skryté sloupce << | [9 empty] | {431b22db-81b2-4995-add6-27c744ee2708}
2
| KRYCÍ LIST SOUPISU PRACÍ | [8 empty] | v --- níže se nacházejí doplnkové a pomocné údaje k sestavám --- v | [8 empty] | False
Stavba:
Nápravná opatření k odvrácení škod způsobených vlivem staré ekologické zátěže bývalé skládky Vlčí důl v k.ú. Zásmuky
Objekt:
SO 01 - SO 01 - Uzavření a rekultivace skládky
| KSO: |  | 823 25 |  |  | CC-CZ: | 24204
| Místo: |  | Město Zásmuky |  |  | Datum: | 20. 5. 2016
| Zadavatel: |  |  |  |  | IČ:
|  | Město Zásmuky |  |  |  | DIČ:
| Zhotovitel: |  |  |  |  | IČ:
|  | Společnost VZE & FCC |  |  |  | DIČ:
| Projektant: |  |  |  |  | IČ: | 25935721
|  | SELLA&AGRETA s.r.o. |  |  |  | DIČ: | CZ25935721
| Zpracovatel: |  |  |  |  | IČ:
DIČ:
Poznámka:
| Cena bez DPH | [5 empty] | 17060756.04
|  |  | Základ daně |  |  | Sazba daně | Výše daně
| DPH | základní | 17060756.04 |  |  | 21% | 3582758.77
|  | snížená | 0 |  |  | 15% | 0
|  | zákl. přenesená | 0 |  |  | 21% | 0
|  | sníž. přenesená | 0 |  |  | 15% | 0
|  | nulová | 0 |  |  | 0% | 0
| Cena s DPH |  |  | v | CZK |  | 20643514.81
REKAPITULACE ČLENĚNÍ SOUPISU PRACÍ
Stavba:
Nápravná opatření k odvrácení škod způsobených vlivem staré ekologické zátěže bývalé skládky Vlčí důl v k.ú. Zásmuky
Objekt:
SO 01 - SO 01 - Uzavření a rekultivace skládky
Místo: |  |  | Město Zásmuky |  |  | Datum: | 20. 5. 2016
Zadavatel: |  |  | Město Zásmuky |  |  | Projektant: | SELLA&AGRETA s.r.o.
Zhotovitel: |  |  | Společnost VZE & FCC |  |  | Zpracovatel:
Kód dílu - Popis | [6 empty] | Cena celkem [CZK]
Náklady stavby celkem | [6 empty] | 17060756.04 | [12 empty] | -1
| HSV - Práce a dodávky HSV | [5 empty] | 11955470.87
| 1 - Zemní práce | [5 empty] | 10736235.87
| 4 - Vodorovné konstrukce | [5 empty] | 35595
| 8 - Trubní vedení | [5 empty] | 1183640
| PSV - Práce a dodávky PSV | [5 empty] | 5105285.17
| 711 - Těsnící souvrství horního zakrytí skládky | [5 empty] | 5105285.17
| 9 - Ostatní konstrukce a práce-bourání | [5 empty] | 117494.69
SOUPIS PRACÍ
Stavba:
Nápravná opatření k odvrácení škod způsobených vlivem staré ekologické zátěže bývalé skládky Vlčí důl v k.ú. Zásmuky
Objekt:
SO 01 - SO 01 - Uzavření a rekultivace skládky
Místo: |  |  | Město Zásmuky |  |  | Datum: | 20. 5. 2016
Zadavatel: |  |  | Město Zásmuky |  |  | Projektant: | SELLA&AGRETA s.r.o.
Zhotovitel: |  |  | Společnost VZE & FCC |  |  | Zpracovatel:
PČ | Typ | Kód | Popis | MJ | Množství | J.cena [CZK] | Cena celkem [CZK] | Cenová soustava |  |  | DPH | J. Nh [h] | Nh celkem [h] | J. hmotnost [t] | Hmotnost celkem [t] | J. suť [t] | Suť Celkem [t]
Náklady soupisu celkem | [6 empty] | 17060756.04 | [5 empty] | 0 |  | 39205.7056 |  | 0 |  | D | -1 | [10 empty] | 17060756.04
| D | HSV | Práce a dodávky HSV |  |  |  | 11955470.87 | [5 empty] | 0 |  | 39182.4706 |  | 0 | 1 | D | 0 |  |  |  | ROZPOCET | [6 empty] | 11955470.87
| D | 1 | Zemní práce |  |  |  | 10736235.87 | [5 empty] | 0 |  | 36731.487 |  | 0 | 1 | D | 1 |  |  |  | ROZPOCET | [6 empty] | 10736235.87
1 | K | 111101R01 | Odstranění travin z celkové plochy přes 1 ha | ha | 1.355 | 21000 | 28455 |  |  |  | základní | 0 | 0 | 0 | 0 | 0 | 0 | 4 | K | 2 |  |  |  | ROZPOCET | 28455 | 0 | 0 | 0 | 0 | 1 | 28455 | 4 | 1671236025
| P |  | Poznámka k položce: včetně odvozu a odstranění travní hmoty | [15 empty] | P | 2
| VV |  | "technická zpráva F.1.1., kapitola F.1.2.2. vyčištění od náletových dřevin a travin" 1,355 |  | 1.355 | [13 empty] | VV | 2 | 2 | True | 1 | ROZPOCET
2 | K | 111201R02 | Odstranění náletových křovin a stromů průměru kmene do 150 mm i s kořeny z celkové plochy přes 10000 m2 | m2 | 1400 | 30 | 42000 |  |  |  | základní | 0 | 0 | 0 | 0 | 0 | 0 | 4 | K | 2 |  |  |  | ROZPOCET | 42000 | 0 | 0 | 0 | 0 | 1 | 42000 | 4 | 1657286279
| VV |  | "technická zpráva F.1.1., kapitola F.1.2.2. odstranění náletových dřevin 0,14" 0,14*10000 |  | 1400 | [13 empty] | VV | 2 | 2 | True | 1 | ROZPOCET
3 | K | 111201R10 | Štěpkování křovin a větví stromů z odstraněných ploch, vč. odvozu a odstranění štěpky | m2 | 1400 | 15 | 21000 |  |  |  | základní | 0 | 0 | 5e-05 | 0.07 | 0 | 0 | 4 | K | 2 |  |  |  | ROZPOCET | 21000 | 0 | 0 | 0 | 0 | 1 | 21000 | 4 | -41287754
| VV |  | "technická zpráva F.1.1., kapitola F.1.2.2. odstranění náletových dřevin 0,14" 0,14*10000 |  | 1400 | [13 empty] | VV | 2 | 2 | True | 1 | ROZPOCET
4 | K | 112101101 | Kácení stromů listnatých D kmene do 300 mm | kus | 30 | 300 | 9000 |  |  |  | základní | 0 | 0 | 0 | 0 | 0 | 0 | 4 | K | 2 |  |  |  | ROZPOCET | 9000 | 0 | 0 | 0 | 0 | 1 | 9000 | 4 | 375879901
| P |  | Poznámka k položce: Po obvodu skládky | [15 empty] | P | 2
| VV |  | "technická zpráva F.1.1., kapitola F.1.2.2. odstranění náletových dřevin a cca 30 ks stromů do průměru kmene 0,3 m" 30 |  | 30 | [13 empty] | VV | 2 | 2 | True | 1 | ROZPOCET
5 | K | 112201R16 | Odstranění pařezů D do 300 mm | kus | 30 | 300 | 9000 |  |  |  | základní | 0 | 0 | 1e-05 | 0.0003 | 0 | 0 | 4 | K | 2 |  |  |  | ROZPOCET | 9000 | 0 | 0 | 0 | 0 | 1 | 9000 | 4 | -1556705997
| VV |  | "technická zpráva F.1.1., kapitola F.1.2.2. odstranění náletových dřevin a cca 30 ks stromů do průměru kmene 0,3 m vč. pařezů" 30 |  | 30 | [13 empty] | VV | 2 | 2 | True | 1 | ROZPOCET
6 | K | 181101R01 | Úprava stávajícího povrchu v místě skládky - rozpojení, přehrnutí a přemístění části stávající rekultivační vrstvy tl. 100 mm do 200 m tř 3 | m2 | 13860 | 29 | 401940 |  |  |  | základní | 0 | 0 | 0 | 0 | 0 | 0 | 4 | K | 2 |  |  |  | ROZPOCET | 401940 | 0 | 0 | 0 | 0 | 1 | 401940 | 4 | -1584484018
| VV |  | "plocha odečtena z výkresu F.1.2.1.1." 13860 |  | 13860 | [13 empty] | VV | 2 | 2 | True | 1 | ROZPOCET
7 | K | 171101R01 | Uložení sypaniny ze zeminy z vrtných jader převrtávané pro podkladní vrstvu těsnícího souvrství - hutnění na 95 % PS | m3 | 4900 | 45 | 220500 |  |  |  | základní | 0 | 0 | 0 | 0 | 0 | 0 | 4 | K | 2 |  |  |  | ROZPOCET | 220500 | 0 | 0 | 0 | 0 | 1 | 220500 | 4 | -1064752367
| VV |  | "předpoklad vytěžené zeminy z navrhovaných výplní PTS a vodících zídek, TZ F.2 SO 02" 4277+444+(241-62) |  | 4900 | [13 empty] | VV | 2 | 2 | True | 1 | ROZPOCET
8 | K | 162301R02 | Vodorovné přesuny zemin po staveništi včetně naložení | m3 | 9621.92 | 66 | 635046.72 |  |  |  | základní | 0 | 0 | 0 | 0 | 0 | 0 | 4 | K | 2 |  |  |  | ROZPOCET | 635046.72 | 0 | 0 | 0 | 0 | 1 | 635046.72 | 4 | 424354454
| VV |  | "předpoklad 71% ukládaných materiálů do rekultivačních vrstev další přesun po staveništi po jejich dovozu na staveniště" 13552*0,71 |  | 9621.92 | [13 empty] | VV | 2 | 2 | True | 1 | ROZPOCET
9 | K | 1711011RB | Uložení sypaniny z hornin soudržných do násypů zhutněných na 95 % PS pro vrstvu B o mocnosti prům. 0,7 m | m3 | 9500 | 48 | 456000 |  |  |  | základní | 0 | 0 | 0 | 0 | 0 | 0 | 4 | K | 2 |  |  |  | ROZPOCET | 456000 | 0 | 0 | 0 | 0 | 1 | 456000 | 4 | -549270784
| VV |  | "provedení rekultivační ochranné vrstvy na drenážní souvrství 13552* prům. 0,7 " 9500 |  | 9500 | [13 empty] | VV | 2 | 2 | True | 1 | ROZPOCET
10 | M | 5833120zp | dodávka zeminy pro rekultivační vrstvu B - nenamrzavá, splňující požadavky příl. 10 vyhlášky 294/2005 Sb., vč. dopravy | t | 19000 | 150 | 2850000 |  |  |  | základní | 0 | 0 | 1 | 19000 | 0 | 0 | 512 | M | 2 |  |  |  | ROZPOCET | 2850000 | 0 | 0 | 0 | 0 | 1 | 2850000 | 512 | 964395696
| VV |  | "dodání zeminy pro ochrannou vrstvu" 9500*2 |  | 19000 | [13 empty] | VV | 2 | 2 | True | 1 | ROZPOCET
11 | K | 1711011R1 | Provedení drenážní vrstvy rekultivačního souvrství o tl. 0,35 m | m3 | 4800 | 48 | 230400 |  |  |  | základní | 0 | 0 | 0 | 0 | 0 | 0 | 4 | K | 2 |  |  |  | ROZPOCET | 230400 | 0 | 0 | 0 | 0 | 1 | 230400 | 4 | -1385739513
| VV |  | "drenážní vrstva viz F.1.2.2. - 13552*0,35" 4800 |  | 4800 | [13 empty] | VV | 2 | 2 | True | 1 | ROZPOCET
12 | M | 5833120R0 | kamenivo těžené drenážní zásypový materiál - k zhutněné vrstvy je menší 1*10-5 m s -1- nákup vč. dopravy | t | 9600 | 288 | 2764800 |  |  |  | základní | 0 | 0 | 1 | 9600 | 0 | 0 | 512 | M | 2 |  |  |  | ROZPOCET | 2764800 | 0 | 0 | 0 | 0 | 1 | 2764800 | 512 | 1066482684
| VV |  | 4800 |  | 4800 | [13 empty] | VV | 2 | 2 | True | 0 | ROZPOCET
| VV |  | 4800*2 "Přepočtené koeficientem množství |  | 9600 | [13 empty] | VV | 2 | 2 | True | 1 | ROZPOCET
13 | K | 181101R02 | Úprava povrchů po uložení jednotlivých vrstev | m2 | 27100 | 9 | 243900 |  |  |  | základní | 0 | 0 | 0 | 0 | 0 | 0 | 4 | K | 2 |  |  |  | ROZPOCET | 243900 | 0 | 0 | 0 | 0 | 1 | 243900 | 4 | -2116225051
| VV |  | "urovnání a přehutnění povrchů rekultivačních vrstev 2*13522" 27100 |  | 27100 | [13 empty] | VV | 2 | 2 | True | 1 | ROZPOCET
14 | K | 182201101 | Svahování násypů | m2 | 7100 | 75 | 532500 |  |  |  | základní | 0 | 0 | 0 | 0 | 0 | 0 | 4 | K | 2 |  |  |  | ROZPOCET | 532500 | 0 | 0 | 0 | 0 | 1 | 532500 | 4 | -2103096963
| VV |  | "úprava boků násypu do trvalých svahů po obvodu rekultivované skládky" 7100 |  | 7100 | [13 empty] | VV | 2 | 2 | True | 1 | ROZPOCET
15 | K | 1813011R6 | Rozprostření zeminy pro rekultivační vrstvu A tl. 0,3 m | m2 | 13552 | 35 | 474320 |  |  |  | základní | 0 | 0 | 0 | 0 | 0 | 0 | 4 | K | 2 |  |  |  | ROZPOCET | 474320 | 0 | 0 | 0 | 0 | 1 | 474320 | 4 | 2114522363
| VV |  | "rozprostření v celé ploše" 13552 |  | 13552 | [13 empty] | VV | 2 | 2 | True | 1 | ROZPOCET
16 | M | 5833120zz | zemina vhodná ke zúrodnění orniční - pro vrstvu A nákup a doprava | t | 8131 | 192 | 1561152 |  |  |  | základní | 0 | 0 | 1 | 8131 | 0 | 0 | 512 | M | 2 |  |  |  | ROZPOCET | 1561152 | 0 | 0 | 0 | 0 | 1 | 1561152 | 512 | -1821219925
| VV |  | "dodávka zeminy pro vrstvu A 13552*0,3*2" 8131 |  | 8131 | [13 empty] | VV | 2 | 2 | True | 1 | ROZPOCET
17 | K | 180401212 | Založení lučního trávníku výsevem na svahu přes 1:5 do 1:2 | m2 | 14500 | 9 | 130500 |  |  |  | základní | 0 | 0 | 0 | 0 | 0 | 0 | 4 | K | 2 |  |  |  | ROZPOCET | 130500 | 0 | 0 | 0 | 0 | 1 | 130500 | 4 | 97838674
| VV |  | "zatravnění plochyrekultivované skládky a obvodových příkopů" 14500 |  | 14500 | [13 empty] | VV | 2 | 2 | True | 1 | ROZPOCET
18 | M | 005724700 | osivo směs travní krajinná - technická | kg | 416.675 | 98 | 40834.15 |  |  |  | základní | 0 | 0 | 0.001 | 0.41668 | 0 | 0 | 512 | M | 2 |  |  |  | ROZPOCET | 40834.15 | 0 | 0 | 0 | 0 | 1 | 40834.15 | 512 | -971755450
19 | K | 111107112 | Ošetření zatravněných ploch strojně ve svahu do 1:2 | m2 | 14148 | 6 | 84888 |  |  |  | základní | 0 | 0 | 0 | 0 | 0 | 0 | 4 | K | 2 |  |  |  | ROZPOCET | 84888 | 0 | 0 | 0 | 0 | 1 | 84888 | 4 | -118544301
| VV |  | "ošetření zatravněných ploch dostupných" 14148 |  | 14148 | [13 empty] | VV | 2 | 2 | True | 1 | ROZPOCET
| D | 4 | Vodorovné konstrukce |  |  |  | 35595 | [5 empty] | 0 |  | 48.0532 |  | 0 | 1 | D | 1 |  |  |  | ROZPOCET | [6 empty] | 35595
20 | K | 4515381R1 | Dno obvodového příkopu po obvodu těsněné skládky - po obvodu zpevněné štěrkem tl do 150 mm | m | 565 | 63 | 35595 |  |  |  | základní | 0 | 0 | 0.08505 | 48.0532 | 0 | 0 | 4 | K | 2 |  |  |  | ROZPOCET | 35595 | 0 | 0 | 0 | 0 | 1 | 35595 | 4 | -1433937112
| VV |  | "délka příkopu, provedení dle výkresu F.1.2.2" 565 |  | 565 | [13 empty] | VV | 2 | 2 | True | 1 | ROZPOCET
| D | 8 | Trubní vedení |  |  |  | 1183640 | [5 empty] | 0 |  | 2402.9304 |  | 0 | 1 | D | 1 |  |  |  | ROZPOCET | [6 empty] | 1183640
21 | K | 8712281R1 | Kladení drenážního potrubí (3x 520m DN160 v drénu + 1600 bm v drenážním souvrství DN100) | m | 3160 | 11 | 34760 |  |  |  | základní | 0 | 0 | 0 | 0 | 0 | 0 | 4 | K | 2 |  |  |  | ROZPOCET | 34760 | 0 | 0 | 0 | 0 | 1 | 34760 | 4 | 1254293984
| VV |  | "obvodový drén mezi vodícími zídkami" 3*520 |  | 1560 | [13 empty] | VV | 2 | 2 | True | 0 | ROZPOCET
| VV |  | "potrubí v drenážním souvrství" 1600 |  | 1600 | [13 empty] | VV | 2 | 2 | True | 0 | ROZPOCET
| VV |  | Součet |  | 3160 | [13 empty] | VV | 2 | 4 | False | 1 | ROZPOCET
22 | M | 286112240 | trubka drenážní flexibilní D 110 mm | m | 1600 | 51 | 81600 |  |  |  | základní | 0 | 0 | 0.00072 | 1.152 | 0 | 0 | 512 | M | 2 |  |  |  | ROZPOCET | 81600 | 0 | 0 | 0 | 0 | 1 | 81600 | 512 | -391338371
23 | M | 286112250 | trubka drenážní flexibilní D 160 mm | m | 1560 | 108 | 168480 |  |  |  | základní | 0 | 0 | 0.00114 | 1.7784 | 0 | 0 | 512 | M | 2 |  |  |  | ROZPOCET | 168480 | 0 | 0 | 0 | 0 | 1 | 168480 | 512 | 871887632
24 | K | 8925590R2 | Zřízení kontrolních šachtic na drenážním potrubí poloha upřesněna zhotovitelem suma výšek v bm | m | 80 | 1920 | 153600 |  |  |  | základní | 0 | 0 | 0 | 0 | 0 | 0 | 512 | K | 2 |  |  |  | ROZPOCET | 153600 | 0 | 0 | 0 | 0 | 1 | 153600 | 512 | -2055738487
| VV |  | 80 |  | 80 | [13 empty] | VV | 2 | 2 | True | 1 | ROZPOCET
25 | K | 1749520R0 | Zásyp drénu ve vodících zídkách + násyp pro napojení drenážní vrstvy rekultivačního souvrství | m3 | 1200 | 37 | 44400 |  |  |  | základní | 0 | 0 | 0 | 0 | 0 | 0 | 4 | K | 2 |  |  |  | ROZPOCET | 44400 | 0 | 0 | 0 | 0 | 1 | 44400 | 4 | -1714649283
| VV |  | 1200 |  | 1200 | [13 empty] | VV | 2 | 2 | True | 1 | ROZPOCET
26 | M | 5833367R0 | kamenivo těžené hrubé frakce 16-32 do obvodového drénu a napojení na drenážní souvrství | t | 2400 | 292 | 700800 |  |  |  | základní | 0 | 0 | 1 | 2400 | 0 | 0 | 512 | M | 2 |  |  |  | ROZPOCET | 700800 | 0 | 0 | 0 | 0 | 1 | 700800 | 512 | 1611091528
| P |  | Poznámka k položce: vč. dopravy | [15 empty] | P | 2
| VV |  | 1200*2 |  | 2400 | [13 empty] | VV | 2 | 2 | True | 1 | ROZPOCET
| D | PSV | Práce a dodávky PSV |  |  |  | 5105285.17 | [5 empty] | 0 |  | 23.235 |  | 0 | 2 | D | 0 |  |  |  | ROZPOCET | [6 empty] | 5105285.17
| D | 711 | Těsnící souvrství horního zakrytí skládky |  |  |  | 5105285.17 | [5 empty] | 0 |  | 23.235 |  | 0 | 2 | D | 1 |  |  |  | ROZPOCET | [6 empty] | 5105285.17
27 | K | 7114720R3 | Provedení těsnícího souvrství složeného z těsnící zemní fólie ve vrstvách ochranných GTX a bentonitové rohože, včetně dodávek kotvících prvků | m2 | 13522 | 245 | 3312890 |  |  |  | základní | 0 | 0 | 0.00017 | 2.2987 | 0 | 0 | 16 | K | 2 |  |  |  | ROZPOCET | 3312890 | 0 | 0 | 0 | 0 | 1 | 3312890 | 16 | -1802551288
| P |  | Poznámka k položce: v nákladech na 1 m2 souvrství zohlednit ztratné na spojích, prořezech a přesazích | [15 empty] | P | 2
| VV |  | "plocha rekultivované skládky" 13522 |  | 13522 | [13 empty] | VV | 2 | 2 | True | 1 | ROZPOCET
28 | K | 289971212 | Ochranné vrstvy těsnících prvků z geotextilií ve sklonu do 1:5 š do 6 m - pod fólii + na povrch drénu | m2 | 30342.4 | 9 | 273081.6 |  |  |  | základní | 0 | 0 | 3e-05 | 0.91027 | 0 | 0 | 4 | K | 2 |  |  |  | ROZPOCET | 273081.6 | 0 | 0 | 0 | 0 | 1 | 273081.6 | 4 | 507466085
| VV |  | "plocha rekultivované skládky" 13522 |  | 13522 | [13 empty] | VV | 2 | 2 | True | 0 | ROZPOCET
| VV |  | "ochrana obvodového drénu" 3,1*532 |  | 1649.2 | [13 empty] | VV | 2 | 2 | True | 0 | ROZPOCET
| VV |  | 15171,2*2 "Přepočtené koeficientem množství |  | 30342.4 | [13 empty] | VV | 2 | 2 | True | 1 | ROZPOCET
29 | M | 693660600 | geotextilie 600 g/m2 do š 6 m | m2 | 33376.64 | 42 | 1401818.88 |  |  |  | základní | 0 | 0 | 0.0006 | 20.026 | 0 | 0 | 512 | M | 2 |  |  |  | ROZPOCET | 1401818.88 | 0 | 0 | 0 | 0 | 1 | 1401818.88 | 512 | 1907296920
| VV |  | 15171,2*2,2 "Přepočtené koeficientem množství |  | 33376.64 | [13 empty] | VV | 2 | 2 | True | 1 | ROZPOCET
| D | 9 | Ostatní konstrukce a práce-bourání |  |  |  | 117494.69 | [5 empty] | 0 |  | 0 |  | 0 | 1 | D | 2 |  |  |  | ROZPOCET | [6 empty] | 117494.69
30 | K | 998222R11 | Přesun hmot | t | 49.034 | 55 | 2696.87 |  |  |  | základní | 0 | 0 | 0 | 0 | 0 | 0 | 4 | K | 3 |  |  |  | ROZPOCET | 2696.87 | 0 | 0 | 0 | 0 | 1 | 2696.87 | 4 | 942575935
31 | K | 998711101 | Přesun hmot pro izolace proti vodě, vlhkosti a plynům v objektech výšky do 6 m | t | 2.299 | 782 | 1797.82 |  |  |  | základní | 0 | 0 | 0 | 0 | 0 | 0 | 16 | K | 3 |  |  |  | ROZPOCET | 1797.82 | 0 | 0 | 0 | 0 | 1 | 1797.82 | 16 | 1115577299
32 | K | 938902106 | Čištění příkopů nezpevněných š dna přes 400 mm objem nánosu do 0,5 m3 | m | 565 | 200 | 113000 |  |  |  | základní | 0 | 0 | 0 | 0 | 0 | 0 | 4 | K | 3 |  |  |  | ROZPOCET | 113000 | 0 | 0 | 0 | 0 | 1 | 113000 | 4 | -1121926000
| VV |  | "stávající odvodňovací příkopy po obvodu skládky" 550+15 |  | 565 | [13 empty] | VV | 3 | 2 | True | 1 | ROZPOCET

## SO 02 - SO 02 Podzemní t...
[9 empty] | >> skryté sloupce << | [9 empty] | {71550351-6e5f-4077-a745-fe277f9a3926}
2
| KRYCÍ LIST SOUPISU PRACÍ | [8 empty] | v --- níže se nacházejí doplnkové a pomocné údaje k sestavám --- v | [8 empty] | False
Stavba:
Nápravná opatření k odvrácení škod způsobených vlivem staré ekologické zátěže bývalé skládky Vlčí důl v k.ú. Zásmuky
Objekt:
SO 02 - SO 02 Podzemní těsnící stěna
| KSO: |  | 832 37 |  |  | CC-CZ: | 24204
| Místo: |  | Město Zásmuky |  |  | Datum: | 20. 5. 2016
| Zadavatel: |  |  |  |  | IČ:
|  | Město Zásmuky |  |  |  | DIČ:
| Zhotovitel: |  |  |  |  | IČ:
|  | Společnost VZE & FCC |  |  |  | DIČ:
| Projektant: |  |  |  |  | IČ:
|  | Bioanalytika CZ, s.r.o. |  |  |  | DIČ:
| Zpracovatel: |  |  |  |  | IČ:
DIČ:
Poznámka:
| Cena bez DPH | [5 empty] | 33680054
|  |  | Základ daně |  |  | Sazba daně | Výše daně
| DPH | základní | 33680054 |  |  | 21% | 7072811.34
|  | snížená | 0 |  |  | 15% | 0
|  | zákl. přenesená | 0 |  |  | 21% | 0
|  | sníž. přenesená | 0 |  |  | 15% | 0
|  | nulová | 0 |  |  | 0% | 0
| Cena s DPH |  |  | v | CZK |  | 40752865.34
REKAPITULACE ČLENĚNÍ SOUPISU PRACÍ
Stavba:
Nápravná opatření k odvrácení škod způsobených vlivem staré ekologické zátěže bývalé skládky Vlčí důl v k.ú. Zásmuky
Objekt:
SO 02 - SO 02 Podzemní těsnící stěna
Místo: |  |  | Město Zásmuky |  |  | Datum: | 20. 5. 2016
Zadavatel: |  |  | Město Zásmuky |  |  | Projektant: | Bioanalytika CZ, s.r.o.
Zhotovitel: |  |  | Společnost VZE & FCC |  |  | Zpracovatel:
Kód dílu - Popis | [6 empty] | Cena celkem [CZK]
Náklady stavby celkem | [6 empty] | 33680054 | [12 empty] | -1
| HSV - Práce a dodávky HSV | [5 empty] | 31830054
| 1 - Zemní práce | [5 empty] | 1546100
| 2 - Zakládání | [5 empty] | 30054202
| 3 - Svislé a kompletní konstrukce | [5 empty] | 229752
| Ostatní - Ostatní | [5 empty] | 1850000
| O - Ostatní | [5 empty] | 1850000
SOUPIS PRACÍ
Stavba:
Nápravná opatření k odvrácení škod způsobených vlivem staré ekologické zátěže bývalé skládky Vlčí důl v k.ú. Zásmuky
Objekt:
SO 02 - SO 02 Podzemní těsnící stěna
Místo: |  |  | Město Zásmuky |  |  | Datum: | 20. 5. 2016
Zadavatel: |  |  | Město Zásmuky |  |  | Projektant: | Bioanalytika CZ, s.r.o.
Zhotovitel: |  |  | Společnost VZE & FCC |  |  | Zpracovatel: | [27 empty] | Podle dodatku k SOD
PČ | Typ | Kód | Popis | MJ | Množství | J.cena [CZK] | Cena celkem [CZK] | Cenová soustava |  |  | DPH | J. Nh [h] | Nh celkem [h] | J. hmotnost [t] | Hmotnost celkem [t] | J. suť [t] | Suť Celkem [t] | [16 empty] | Množství po MZ 3 | Cena celkem podle dodatku k SOD | Poznámka k položce v dodatku k SOD
Náklady soupisu celkem | [6 empty] | 33680054 | [5 empty] | 0 |  | 11647.2359 |  | 0 |  | D | -1 | [10 empty] | 33680054 |  |  |  | 33420984
| D | HSV | Práce a dodávky HSV |  |  |  | 31830054 | [5 empty] | 0 |  | 11647.2359 |  | 0 | 1 | D | 0 |  |  |  | ROZPOCET | [6 empty] | 31830054
| D | 1 | Zemní práce |  |  |  | 1546100 | [5 empty] | 0 |  | 0 |  | 0 | 1 | D | 1 |  |  |  | ROZPOCET | [6 empty] | 1546100
1 | K | 1112011R2 | Odstranění křovin a stromů průměru kmene do 300 mm i s kořeny z celkové plochy přes 1000 do 10000 m2 | m2 | 1800 | 45 | 81000 |  |  |  | základní | 0 | 0 | 0 | 0 | 0 | 0 | 4 | K | 2 |  |  |  | ROZPOCET | 81000 | 0 | 0 | 0 | 0 | 1 | 81000 | 4 | 1053316312 | 1800 | 81000 | beze změny
| VV |  | "v trase PTS a pracovních plošin" 1800 |  | 1800 | [13 empty] | VV | 2 | 2 | True | 1 | ROZPOCET
2 | K | 1623031R1 | Vodorovné přemístění výkopku z rýh podzemních stěn do 500 m | m3 | 4900 | 299 | 1465100 |  |  |  | základní | 0 | 0 | 0 | 0 | 0 | 0 | 4 | K | 2 |  |  |  | ROZPOCET | 1465100 | 0 | 0 | 0 | 0 | 1 | 1465100 | 4 | -1777767562 | 5140 | 1536860 | změna množství navýšením
| VV |  | "předpoklad vytěžené zeminy z navrhovaných výplní PTS a vodících zídek, TZ F.2 SO 02" 4277+444+(241-62) |  | 4900 | [13 empty] | VV | 2 | 2 | True | 1 | ROZPOCET
| D | 2 | Zakládání |  |  |  | 30054202 | [5 empty] | 0 |  | 11613.7075 |  | 0 | 1 | D | 1 |  |  |  | ROZPOCET | [6 empty] | 30054202
3 | K | 23111211A | Převrtávaná pilotová podzemní těsnící stěna min. tl. 600 mm, prům. vrtání ~ 900 mm, výplň bet. směs odolná proti agresivním vodám bez dodávky výztuže, jednotková cena na m2 pohledové plochy stěny | m2 | 487 | 5630 | 2741810 |  |  |  | základní | 0 | 0 | 0 | 0 | 0 | 0 | 4 | K | 2 |  |  |  | ROZPOCET | 2741810 | 0 | 0 | 0 | 0 | 1 | 2741810 | 4 | 185849371 | 0 | 0 | změna množství ponížením na 0
| VV |  | "dle výkazu v TZ F.2 SO 02 podzemní stěny ze speciální vodotěsné směsi" 487 |  | 487 | [13 empty] | VV | 2 | 2 | True | 1 | ROZPOCET
4 | K | 23121221A | Převrtávaná pilotová podzemní těsnící stěna min. tl. 600 mm, prům. vrtání 900 mm, výplň jílocementová směs odolná proti agresivním vodám, min. k=1.10-9, jednotková cena na m2 pohledové plochy stěny | m2 | 4859 | 4520 | 21962680 |  |  |  | základní | 0 | 0 | 0 | 0 | 0 | 0 | 4 | K | 2 |  |  |  | ROZPOCET | 21962680 | 0 | 0 | 0 | 0 | 1 | 21962680 | 4 | -1104057028 | 5664 | 25601280 | změna množství navýšením
| VV |  | "dle výkazu v TZ F.2 SO 02 podzemní stěny ze speciální vodotěsné směsi" 4859 |  | 4859 | [13 empty] | VV | 2 | 2 | True | 1 | ROZPOCET
5 | K | 231611114 | Výztuž pilot betonovaných do země ocel z betonářské oceli 10 505 | t | 15.66 | 31200 | 488592 |  |  |  | základní | 0 | 0 | 1.1133 | 17.4346 | 0 | 0 | 4 | K | 2 |  |  |  | ROZPOCET | 488592 | 0 | 0 | 0 | 0 | 1 | 488592 | 4 | -1069255576 | 0 | 0 | změna množství ponížením na 0
| VV |  | "dle výkazu v TZ F.2 SO 02 výztuž do pilot" 15,66 |  | 15.66 | [13 empty] | VV | 2 | 2 | True | 1 | ROZPOCET
6 | K | 2681111R1 | Vodicí zídky výšky do 1,5 m ze ŽB tř. C 20/25 pro zřízení podzemních stěn | m | 1006 | 3520 | 3541120 |  |  |  | základní | 0 | 0 | 1.6688 | 1678.8329 | 0 | 0 | 4 | K | 2 |  |  |  | ROZPOCET | 3541120 | 0 | 0 | 0 | 0 | 1 | 3541120 | 4 | 12283114 | 1006 | 3541120 | beze změny
| VV |  | "délka PTS 503 m dle TZ F.2 SO 02 x 2" 503*2 |  | 1006 | [13 empty] | VV | 2 | 2 | True | 1 | ROZPOCET
7 | K | 29111111A | Zřízení pracovních plošin a jejich odstranění | m2 | 4000 | 330 | 1320000 |  |  |  | základní | 0 | 0 | 2.4794 | 9917.44 | 0 | 0 | 4 | K | 2 |  |  |  | ROZPOCET | 1320000 | 0 | 0 | 0 | 0 | 1 | 1320000 | 4 | -1816545857 | 4000 | 1320000 | beze změny
| VV |  | "dle výkazu výměr TZ F.2 SO 02" 4000 |  | 4000 | [13 empty] | VV | 2 | 2 | True | 1 | ROZPOCET
| D | 3 | Svislé a kompletní konstrukce |  |  |  | 229752 | [5 empty] | 0 |  | 33.5284 |  | 0 | 1 | D | 1 |  |  |  | ROZPOCET | [6 empty] | 229752
8 | K | 3381711R3 | Osazování sloupků a vzpěr plotových ocelových v 2 m přikotvením ocelové patky do vodící zídky - přistřelením/hmoždinkami, případně zabetonováním včetně přípravy jamky | kus | 180 | 266 | 47880 |  |  |  | základní | 0 | 0 | 0.17489 | 31.4802 | 0 | 0 | 4 | K | 2 |  |  |  | ROZPOCET | 47880 | 0 | 0 | 0 | 0 | 1 | 47880 | 4 | 1040539788 | 180 | 47880 | beze změny
| P |  | Poznámka k položce: U rohových sloupků je součástí montáž vzpěr s kotvením ke sloupku a podkladu | [15 empty] | P | 2
| VV |  | "technická zpráva F.1.1. SO 01 - oplocení v délce 540 m, sloupky po 3 metrech" 540/3 |  | 180 | [13 empty] | VV | 2 | 2 | True | 1 | ROZPOCET
9 | M | 5534220R1 | sloupek plotový průběžný nátěr 2150/38x1,5 mm s ocelovou patkou, pozink a poplastovaný, s krycím víčkem | kus | 180 | 212 | 38160 |  |  |  | základní | 0 | 0 | 0.0029 | 0.522 | 0 | 0 | 512 | M | 2 |  |  |  | ROZPOCET | 38160 | 0 | 0 | 0 | 0 | 1 | 38160 | 512 | 1361211839 | 180 | 38160 | beze změny
| P |  | Poznámka k položce: sloupky | [15 empty] | P | 2
| VV |  | "počet sloupků" 180 |  | 180 | [13 empty] | VV | 2 | 2 | True | 1 | ROZPOCET
10 | M | 553422320 | sloupek plotový průběžný základní nátěr 2000/38x1,5 mm pro vzpěry včetně úchytů a patice | kus | 44 | 168 | 7392 |  |  |  | základní | 0 | 0 | 0.0027 | 0.1188 | 0 | 0 | 512 | M | 2 |  |  |  | ROZPOCET | 7392 | 0 | 0 | 0 | 0 | 1 | 7392 | 512 | -711870246 | 44 | 7392 | beze změny
| P |  | Poznámka k položce: pro vzpěry sloupků v lomových bodech oplocení | [15 empty] | P | 2
| VV |  | "vzpěry" 44 |  | 44 | [13 empty] | VV | 2 | 2 | True | 1 | ROZPOCET
11 | K | 348101R30 | Montáž vratových sloupků, osazení vrat a kompletace kování | kus | 2 | 1200 | 2400 |  |  |  | základní | 0 | 0 | 0 | 0 | 0 | 0 | 4 | K | 2 |  |  |  | ROZPOCET | 2400 | 0 | 0 | 0 | 0 | 1 | 2400 | 4 | -732658144 | 2 | 2400 | beze změny
| P |  | Poznámka k položce: Kotvení sloupků k vodícím zídkám nebo provedení betonové patky vč. zemních prací | [15 empty] | P | 2
| VV |  | "technická zpráva F.1.1. SO 01, výkres F.1.2.4" 2 |  | 2 | [13 empty] | VV | 2 | 2 | True | 1 | ROZPOCET
12 | M | 5534463R5 | dodávka vratových sloupů, vratových křídel pro oplocení, včetně kování | kus | 2 | 10800 | 21600 |  |  |  | základní | 0 | 0 | 0.35 | 0.7 | 0 | 0 | 512 | M | 2 |  |  |  | ROZPOCET | 21600 | 0 | 0 | 0 | 0 | 1 | 21600 | 512 | 408137660 | 2 | 21600 | beze změny
13 | K | 348401130 | Osazení oplocení ze strojového pletiva s napínacími dráty výšky do 2,0 m | m | 540 | 80 | 43200 |  |  |  | základní | 0 | 0 | 0 | 0 | 0 | 0 | 4 | K | 2 |  |  |  | ROZPOCET | 43200 | 0 | 0 | 0 | 0 | 1 | 43200 | 4 | -598320032 | 540 | 43200 | beze změny
| VV |  | "technická zpráva F.1.1. SO 01 - oplocení v délce 540 m" 540 |  | 540 | [13 empty] | VV | 2 | 2 | True | 1 | ROZPOCET
14 | M | 313275030 | pletivo čtvercová oka 50 mm x 2,2 mm x 175 cm | m | 540 | 128 | 69120 |  |  |  | základní | 0 | 0 | 0.00131 | 0.7074 | 0 | 0 | 512 | M | 2 |  |  |  | ROZPOCET | 69120 | 0 | 0 | 0 | 0 | 1 | 69120 | 512 | 1855339193 | 540 | 69120 | beze změny
| P |  | Poznámka k položce: pozink a poplastované | [15 empty] | P | 2
| VV |  | "technická zpráva F.1.1. SO 01 - oplocení v délce 540 m" 540 |  | 540 | [13 empty] | VV | 2 | 2 | True | 1 | ROZPOCET
| D | Ostatní | Ostatní |  |  |  | 1850000 | [5 empty] | 0 |  | 0 |  | 0 | 4 | D | 0 |  |  |  | ROZPOCET | [6 empty] | 1850000
| D | O | Ostatní |  |  |  | 1850000 | [5 empty] | 0 |  | 0 |  | 0 | 4 | D | 1 |  |  |  | ROZPOCET | [6 empty] | 1850000
15 | K | PTS001 | Zřízení míchacího centra, včetně potřebných terénních úprav a zřízení zpevněné panelové plochy | kpl | 1 | 330000 | 330000 |  |  |  | základní | 0 | 0 | 0 | 0 | 0 | 0 | 512 | K | 2 |  |  |  | ROZPOCET | 330000 | 0 | 0 | 0 | 0 | 1 | 330000 | 512 | 1026148824 | 1 | 330000 | beze změny
16 | K | PTS02 | Zřízení přípojky elektro a vody pro míchací centrum | m | 2000 | 620 | 1240000 |  |  |  | základní | 0 | 0 | 0 | 0 | 0 | 0 | 512 | K | 2 |  |  |  | ROZPOCET | 1240000 | 0 | 0 | 0 | 0 | 1 | 1240000 | 512 | 353173913 | 808.02 | 500972 | změna množství ponížením
| P |  | Poznámka k položce: Variantně zajištění dovozu vody cisternami | [15 empty] | P | 2
17 | K | PTS03 | Inženýrskogeologický průzkum v trase podzemní těsnící stěny - provedení sond statické penetrace min. 7 ks, vyhodnocení a začlenění výsledků do DRS | kpl | 1 | 90000 | 90000 |  |  |  | základní | 0 | 0 | 0 | 0 | 0 | 0 | 512 | K | 2 |  |  |  | ROZPOCET | 90000 | 0 | 0 | 0 | 0 | 1 | 90000 | 512 | -1495204863 | 1 | 90000 | beze změny
18 | K | PTS04 | Technologické zkoušky pro návrh směsi výplně PTS a následné odzkoušení na vzorcích, průběžný monitoring kvality směsi | kpl | 1 | 190000 | 190000 |  |  |  | základní | 0 | 0 | 0 | 0 | 0 | 0 | 512 | K | 2 |  |  |  | ROZPOCET | 190000 | 0 | 0 | 0 | 0 | 1 | 190000 | 512 | 39950256 | 1 | 190000 | beze změny
| VV |  | "technická zpráva F.2 SO 02 a kap. 4.6 a 4.7 v sanační části PD" 1 |  | 1 | [13 empty] | VV | 2 | 2 | True | 1 | ROZPOCET

## SO 03 - SO 03 Sanace pod...
[9 empty] | >> skryté sloupce << | [9 empty] | {c376516b-a9ae-4080-a477-25e31f3691bc}
2
| KRYCÍ LIST SOUPISU PRACÍ | [8 empty] | v --- níže se nacházejí doplnkové a pomocné údaje k sestavám --- v | [8 empty] | False
Stavba:
Nápravná opatření k odvrácení škod způsobených vlivem staré ekologické zátěže bývalé skládky Vlčí důl v k.ú. Zásmuky
Objekt:
SO 03 - SO 03 Sanace podzemních jímek
| KSO: |  | 825 7 |  |  | CC-CZ: | 24204
| Místo: |  | Město Zásmuky |  |  | Datum: | 20. 5. 2016
| Zadavatel: |  |  |  |  | IČ:
|  | Město Zásmuky |  |  |  | DIČ:
| Zhotovitel: |  |  |  |  | IČ:
|  | Společnost VZE & FCC |  |  |  | DIČ:
| Projektant: |  |  |  |  | IČ: | 25935721
|  | SELLA&AGRETA s.r.o. |  |  |  | DIČ: | CZ25935721
| Zpracovatel: |  |  |  |  | IČ:
DIČ:
Poznámka:
| Cena bez DPH | [5 empty] | 1029151.4
|  |  | Základ daně |  |  | Sazba daně | Výše daně
| DPH | základní | 1029151.4 |  |  | 21% | 216121.79
|  | snížená | 0 |  |  | 15% | 0
|  | zákl. přenesená | 0 |  |  | 21% | 0
|  | sníž. přenesená | 0 |  |  | 15% | 0
|  | nulová | 0 |  |  | 0% | 0
| Cena s DPH |  |  | v | CZK |  | 1245273.19
REKAPITULACE ČLENĚNÍ SOUPISU PRACÍ
Stavba:
Nápravná opatření k odvrácení škod způsobených vlivem staré ekologické zátěže bývalé skládky Vlčí důl v k.ú. Zásmuky
Objekt:
SO 03 - SO 03 Sanace podzemních jímek
Místo: |  |  | Město Zásmuky |  |  | Datum: | 20. 5. 2016
Zadavatel: |  |  | Město Zásmuky |  |  | Projektant: | SELLA&AGRETA s.r.o.
Zhotovitel: |  |  | Společnost VZE & FCC |  |  | Zpracovatel:
Kód dílu - Popis | [6 empty] | Cena celkem [CZK]
Náklady stavby celkem | [6 empty] | 1029151.4 | [12 empty] | -1
| HSV - Práce a dodávky HSV | [5 empty] | 1029151.4
| 1 - Zemní práce | [5 empty] | 963940
| 5 - Komunikace (dočasné) | [5 empty] | 47360
| 9 - Ostatní konstrukce a práce-bourání | [5 empty] | 17851.4
SOUPIS PRACÍ
Stavba:
Nápravná opatření k odvrácení škod způsobených vlivem staré ekologické zátěže bývalé skládky Vlčí důl v k.ú. Zásmuky
Objekt:
SO 03 - SO 03 Sanace podzemních jímek
Místo: |  |  | Město Zásmuky |  |  | Datum: | 20. 5. 2016
Zadavatel: |  |  | Město Zásmuky |  |  | Projektant: | SELLA&AGRETA s.r.o.
Zhotovitel: |  |  | Společnost VZE & FCC |  |  | Zpracovatel:
PČ | Typ | Kód | Popis | MJ | Množství | J.cena [CZK] | Cena celkem [CZK] | Cenová soustava |  |  | DPH | J. Nh [h] | Nh celkem [h] | J. hmotnost [t] | Hmotnost celkem [t] | J. suť [t] | Suť Celkem [t] | [16 empty] | Množství po MZ č. 3 | Cena celkem podle dodatku k SOD | Poznámka k položce v dodatku k SOD
Náklady soupisu celkem | [6 empty] | 1029151.4 | [5 empty] | 0 |  | 118.6639 |  | 0 |  | D | -1 | [10 empty] | 1029151.4 |  |  |  | 1288221.4
| D | HSV | Práce a dodávky HSV |  |  |  | 1029151.4 | [5 empty] | 0 |  | 118.6639 |  | 0 | 1 | D | 0 |  |  |  | ROZPOCET | [6 empty] | 1029151.4
| D | 1 | Zemní práce |  |  |  | 963940 | [5 empty] | 0 |  | 0.00785 |  | 0 | 1 | D | 1 |  |  |  | ROZPOCET | [6 empty] | 963940
1 | K | 111101101 | Odstranění travin z celkové plochy do 0,1 ha | ha | 0.016 | 21000 | 336 |  |  |  | základní | 0 | 0 | 0 | 0 | 0 | 0 | 4 | K | 2 |  |  |  | ROZPOCET | 336 | 0 | 0 | 0 | 0 | 1 | 336 | 4 | 1168967065 | 0.016 | 336 | beze změny
| VV |  | "technická zpráva F.3 SO 03 plocha odstranění travin 156 m2" 0,0156 |  | 0.0156 | [13 empty] | VV | 2 | 2 | True | 1 | ROZPOCET
2 | K | 111201101 | Odstranění náletových křovin a stromů průměru kmene i s kořeny z celkové plochy do 1000 m2 | m2 | 156 | 30 | 4680 |  |  |  | základní | 0 | 0 | 0 | 0 | 0 | 0 | 4 | K | 2 |  |  |  | ROZPOCET | 4680 | 0 | 0 | 0 | 0 | 1 | 4680 | 4 | -109210903 | 156 | 4680 | beze změny
| VV |  | "technická zpráva F.3 SO 03 plocha odstranění náletových dřevin 156 m2"156 |  | 156 | [13 empty] | VV | 2 | 2 | True | 1 | ROZPOCET
3 | K | 111201R01 | Štěpkování dřevní hmoty křovin a stromů z vykácené plochy | m2 | 156 | 30 | 4680 |  |  |  | základní | 0 | 0 | 5e-05 | 0.0078 | 0 | 0 | 4 | K | 2 |  |  |  | ROZPOCET | 4680 | 0 | 0 | 0 | 0 | 1 | 4680 | 4 | 2051196920 | 156 | 4680 | beze změny
| VV |  | 156 |  | 156 | [13 empty] | VV | 2 | 2 | True | 1 | ROZPOCET
4 | K | 112101101 | Kácení stromů D kmene do 300 mm | kus | 5 | 300 | 1500 |  |  |  | základní | 0 | 0 | 0 | 0 | 0 | 0 | 4 | K | 2 |  |  |  | ROZPOCET | 1500 | 0 | 0 | 0 | 0 | 1 | 1500 | 4 | -1563424876 | 5 | 1500 | beze změny
5 | K | 112201101 | Odstranění pařezů D do 300 mm | kus | 5 | 300 | 1500 |  |  |  | základní | 0 | 0 | 1e-05 | 5e-05 | 0 | 0 | 4 | K | 2 |  |  |  | ROZPOCET | 1500 | 0 | 0 | 0 | 0 | 1 | 1500 | 4 | 657886786 | 5 | 1500 | beze změny
6 | K | 120901123 | Bourání zdiva z ŽB nebo předpjatého betonu | m3 | 45 | 3280 | 147600 |  |  |  | základní | 0 | 0 | 0 | 0 | 0 | 0 | 4 | K | 2 |  |  |  | ROZPOCET | 147600 | 0 | 0 | 0 | 0 | 1 | 147600 | 4 | 1950227245 | 45 | 147600 | beze změny
| VV |  | "technická zpráva F.3 SO 03 objem bouraných konstrukcí" 45 |  | 45 | [13 empty] | VV | 2 | 2 | True | 1 | ROZPOCET
7 | K | 131201103 | Hloubení jam nezapažených v hornině tř. 3 objemu do 5000 m3 | m3 | 1200 | 79 | 94800 |  |  |  | základní | 0 | 0 | 0 | 0 | 0 | 0 | 4 | K | 2 |  |  |  | ROZPOCET | 94800 | 0 | 0 | 0 | 0 | 1 | 94800 | 4 | -1193999202 | 530 | 41870 | změna množství ponížením
| VV |  | "technická zpráva F.3 SO 03 objem nutných výkopů" 1200 |  | 1200 | [13 empty] | VV | 2 | 2 | True | 1 | ROZPOCET
v rámci MZ č. 3: odtěžení rozbředlých jemnozrnných zemin v ploše úpravy pracovních plošin v okolí jímek, pr. hloubka 1,5 + 30% úprava pro zářez v okolí pracovní plošiny (320-50)*1,5*1,2
8 | K | 131201109 | Příplatek za lepivost u hloubení jam nezapažených v hornině tř. 3 | m3 | 1200 | 30 | 36000 |  |  |  | základní | 0 | 0 | 0 | 0 | 0 | 0 | 4 | K | 2 |  |  |  | ROZPOCET | 36000 | 0 | 0 | 0 | 0 | 1 | 36000 | 4 | 1526480880 | 530 | 15900 | beze změny
| VV |  | 1200 |  | 1200 | [13 empty] | VV | 2 | 2 | True | 1 | ROZPOCET
9 | K | 1322033R2 | Hloubení rýh pro sběrné a svodné drény hl do 2 m v hornině tř. 3 | m | 170 | 72 | 12240 |  |  |  | základní | 0 | 0 | 0 | 0 | 0 | 0 | 4 | K | 2 |  |  |  | ROZPOCET | 12240 | 0 | 0 | 0 | 0 | 1 | 12240 | 4 | 1152541651 | 170 | 12240 | beze změny
10 | K | 161101108 | Svislé přemístění výkopku z horniny tř. 1 až 4 hl výkopu do 16 m | m3 | 980 | 440 | 431200 |  |  |  | základní | 0 | 0 | 0 | 0 | 0 | 0 | 4 | K | 2 |  |  |  | ROZPOCET | 431200 | 0 | 0 | 0 | 0 | 1 | 431200 | 4 | -1260642614 | 530 | 233200 | beze změny
11 | K | 162301R02 | Vodorovné přemístění zeminy na mezideponii a naložení a odvoz z mezideponie do prostoru zásypu | m3 | 1200 | 66 | 79200 |  |  |  | základní | 0 | 0 | 0 | 0 | 0 | 0 | 4 | K | 2 |  |  |  | ROZPOCET | 79200 | 0 | 0 | 0 | 0 | 1 | 79200 | 4 | 683283375 | 1200 | 79200 | beze změny
| VV |  | 1200 |  | 1200 | [13 empty] | VV | 2 | 2 | True | 1 | ROZPOCET
12 | K | 171102101 | Uložení sypaniny z hornin soudržných do násypů zhutněných do 95 % PS | m3 | 1200 | 48 | 57600 |  |  |  | základní | 0 | 0 | 0 | 0 | 0 | 0 | 4 | K | 2 |  |  |  | ROZPOCET | 57600 | 0 | 0 | 0 | 0 | 1 | 57600 | 4 | -1902879731 | 1200 | 57600 | množství a cena beze změny, nový rozklad množství
|  |  | v rámci MZ č. 3: zásyp dodaným materiálem místo odtěžené zeminy 530 m3 + zásyp prostoru jímek 50 * 1,2 + modelace terénu po provedení PTS v ploše sanovaných jímek+610 | [30 empty] | 0 | 0
N1 | M | 564R0000 | Hrubozrnný zásypový materiál frakce 150 až 400 mm pro sanaci podloží | t | 0 | 410 | 0 | [26 empty] | 930 | 381300 | nová položka
dodávka materiálu pro sanaci podloží pracovních plošin ((320-50)*1,5+50*1,2)*2
N2 | M | 564R0001 | Doprava zásypového materiálu | t | 0 | 160 | 0 | [26 empty] | 930 | 148800 | nová položka
13 | K | 174101101 | Zásyp jam, šachet rýh nebo kolem objektů sypaninou se zhutněním na 95% PS | m3 | 1200 | 76 | 91200 |  |  |  | základní | 0 | 0 | 0 | 0 | 0 | 0 | 4 | K | 2 |  |  |  | ROZPOCET | 91200 | 0 | 0 | 0 | 0 | 1 | 91200 | 4 | 1720712056 | 1200 | 91200 | beze změny
14 | K | 181201102 | Úprava pláně na násypech v hornině tř. 1 až 4 se zhutněním | m2 | 156 | 9 | 1404 |  |  |  | základní | 0 | 0 | 0 | 0 | 0 | 0 | 4 | K | 2 |  |  |  | ROZPOCET | 1404 | 0 | 0 | 0 | 0 | 1 | 1404 | 4 | 1716685664 | 156 | 1404 | beze změny
| VV |  | "plocha SO 03" 156 |  | 156 | [13 empty] | VV | 2 | 2 | True | 1 | ROZPOCET
| D | 5 | Komunikace (dočasné) |  |  |  | 47360 | [5 empty] | 0 |  | 118.656 |  | 0 | 1 | D | 1 |  |  |  | ROZPOCET | [6 empty] | 47360
15 | K | 5648611R1 | Zřízení sjezdu do sanační jámy - podklad ze štěrkodrtě ŠD tl 200 mm | m2 | 320 | 148 | 47360 |  |  |  | základní | 0 | 0 | 0.3708 | 118.656 | 0 | 0 | 4 | K | 2 |  |  |  | ROZPOCET | 47360 | 0 | 0 | 0 | 0 | 1 | 47360 | 4 | -837840948 | 320 | 47360 | množství a cena beze změny, nové použití
| VV |  | "technická zpráva F.3 SO 03 plocha 320 m2"4*80 |  | 320
|  |  | MZ č. 3: položka využita pro úpravu povrchu sanovaného podkladu pracovní plošiny: 320 m2 |  | 320 | [13 empty] | VV | 2 | 2 | True | 1 | ROZPOCET
| D | 9 | Ostatní konstrukce a práce-bourání |  |  |  | 17851.4 | [5 empty] | 0 |  | 0 |  | 0 | 1 | D | 1 |  |  |  | ROZPOCET | [6 empty] | 17851.4
16 | K | 9790831R2 | Přesuny vybourané suti a uložení do zásypu vč. potřebných nakládek | m3 | 45 | 133 | 5985 |  |  |  | základní | 0 | 0 | 0 | 0 | 0 | 0 | 4 | K | 2 |  |  |  | ROZPOCET | 5985 | 0 | 0 | 0 | 0 | 1 | 5985 | 4 | 1716671281 | 45 | 5985 | beze změny
| VV |  | 45 |  | 45 | [13 empty] | VV | 2 | 2 | True | 1 | ROZPOCET
17 | K | 998222011 | Přesun hmot jakékoliv délky objektu | t | 118.664 | 100 | 11866.4 |  |  |  | základní | 0 | 0 | 0 | 0 | 0 | 0 | 4 | K | 2 |  |  |  | ROZPOCET | 11866.4 | 0 | 0 | 0 | 0 | 1 | 11866.4 | 4 | 1122635900 | 118.664 | 11866.4 | beze změny

## SO 04 - SO 04 Stavebně s...
[9 empty] | >> skryté sloupce << | [9 empty] | {cf915a54-da77-4e3a-abac-49ff00d0a784}
2
| KRYCÍ LIST SOUPISU PRACÍ | [8 empty] | v --- níže se nacházejí doplnkové a pomocné údaje k sestavám --- v | [8 empty] | False
Stavba:
Nápravná opatření k odvrácení škod způsobených vlivem staré ekologické zátěže bývalé skládky Vlčí důl v k.ú. Zásmuky
Objekt:
SO 04 - SO 04 Stavebně sanační čerpání, sanační technologie a její provoz
| KSO: |  |  |  |  | CC-CZ: | 24204
| Místo: |  | Město Zásmuky |  |  | Datum: | 20. 5. 2016
| Zadavatel: |  |  |  |  | IČ:
|  | Město Zásmuky |  |  |  | DIČ:
| Zhotovitel: |  |  |  |  | IČ:
|  | Společnost VZE & FCC |  |  |  | DIČ:
| Projektant: |  |  |  |  | IČ:
|  | Bioanalytika CZ, s.r.o. |  |  |  | DIČ:
| Zpracovatel: |  |  |  |  | IČ:
DIČ:
Poznámka:
| Cena bez DPH | [5 empty] | 25242500
|  |  | Základ daně |  |  | Sazba daně | Výše daně
| DPH | základní | 25242500 |  |  | 21% | 5300925
|  | snížená | 0 |  |  | 15% | 0
|  | zákl. přenesená | 0 |  |  | 21% | 0
|  | sníž. přenesená | 0 |  |  | 15% | 0
|  | nulová | 0 |  |  | 0% | 0
| Cena s DPH |  |  | v | CZK |  | 30543425
REKAPITULACE ČLENĚNÍ SOUPISU PRACÍ
Stavba:
Nápravná opatření k odvrácení škod způsobených vlivem staré ekologické zátěže bývalé skládky Vlčí důl v k.ú. Zásmuky
Objekt:
SO 04 - SO 04 Stavebně sanační čerpání, sanační technologie a její provoz
Místo: |  |  | Město Zásmuky |  |  | Datum: | 20. 5. 2016
Zadavatel: |  |  | Město Zásmuky |  |  | Projektant: | Bioanalytika CZ, s.r.o.
Zhotovitel: |  |  | Společnost VZE & FCC |  |  | Zpracovatel:
Kód dílu - Popis | [6 empty] | Cena celkem [CZK]
Náklady stavby celkem | [6 empty] | 25242500 | [12 empty] | -1
| HSV - Práce a dodávky HSV | [5 empty] | 1036120
| 1 - Zemní práce | [5 empty] | 793550
| 4 - Vodorovné konstrukce | [5 empty] | 50400
| 5 - Komunikace | [5 empty] | 142610
| 8 - Trubní vedení | [5 empty] | 49560
| PSV - Práce a dodávky PSV | [5 empty] | 187200
| 744 - Elektromontáže - rozvody vodičů měděných | [5 empty] | 187200
| Ostatní - Ostatní | [5 empty] | 24019180
| O 002 - Sanační technologie | [5 empty] | 21598300
| O 003 - Odstranění odpadů | [5 empty] | 2420880
SOUPIS PRACÍ
Stavba:
Nápravná opatření k odvrácení škod způsobených vlivem staré ekologické zátěže bývalé skládky Vlčí důl v k.ú. Zásmuky
Objekt:
SO 04 - SO 04 Stavebně sanační čerpání, sanační technologie a její provoz
Místo: |  |  | Město Zásmuky |  |  | Datum: | 20. 5. 2016
Zadavatel: |  |  | Město Zásmuky |  |  | Projektant: | Bioanalytika CZ, s.r.o.
Zhotovitel: |  |  | Společnost VZE & FCC |  |  | Zpracovatel:
PČ | Typ | Kód | Popis | MJ | Množství | J.cena [CZK] | Cena celkem [CZK] | Cenová soustava |  |  | DPH | J. Nh [h] | Nh celkem [h] | J. hmotnost [t] | Hmotnost celkem [t] | J. suť [t] | Suť Celkem [t]
Náklady soupisu celkem | [6 empty] | 25242500 | [5 empty] | 0 |  | 307.905 |  | 0 |  | D | -1 | [10 empty] | 25242500
| D | HSV | Práce a dodávky HSV |  |  |  | 1036120 | [5 empty] | 0 |  | 307.905 |  | 0 | 1 | D | 0 |  |  |  | ROZPOCET | [6 empty] | 1036120
| D | 1 | Zemní práce |  |  |  | 793550 | [5 empty] | 0 |  | 0 |  | 0 | 1 | D | 1 |  |  |  | ROZPOCET | [6 empty] | 793550
1 | K | 1151012R1 | Čerpání vody na dopravní výšku do 25 m průměrný přítok do 2 l/s | den | 365 | 1970 | 719050 |  |  |  | základní | 0 | 0 | 0 | 0 | 0 | 0 | 4 | K | 2 |  |  |  | ROZPOCET | 719050 | 0 | 0 | 0 | 0 | 1 | 719050 | 4 | -1806148956
| P |  | Poznámka k položce: stavebně-sanační čerpání z hg objektů a prostoru jímky pronájem/výměna a servis čerpadel náklady na provoz čerpání | [15 empty] | P | 2
| VV |  | "sanační část, příloha 12 harmonogram - stavebně-sanační čerpání v délce 1 rok" 1*365 |  | 365 | [13 empty] | VV | 2 | 2 | True | 1 | ROZPOCET
2 | K | 115101321 | Pohotovost čerpací soupravy pro dopravní výšku do 25 m do 500 l/min | den | 365 | 100 | 36500 |  |  |  | základní | 0 | 0 | 0 | 0 | 0 | 0 | 4 | K | 2 |  |  |  | ROZPOCET | 36500 | 0 | 0 | 0 | 0 | 1 | 36500 | 4 | 458199544
| VV |  | 365 |  | 365 | [13 empty] | VV | 2 | 2 | True | 1 | ROZPOCET
3 | K | 17410110A | Výkop a zásyp rýh pro potrubí a kolem šachet sypaninou se zhutněním | m3 | 200 | 190 | 38000 |  |  |  | základní | 0 | 0 | 0 | 0 | 0 | 0 | 4 | K | 2 |  |  |  | ROZPOCET | 38000 | 0 | 0 | 0 | 0 | 1 | 38000 | 4 | 836402607
| VV |  | "zemní práce pro uložení potrubí a elektroinstalace od hg objektů k sanační technologii" 200 |  | 200 | [13 empty] | VV | 2 | 2 | True | 1 | ROZPOCET
| D | 4 | Vodorovné konstrukce |  |  |  | 50400 | [5 empty] | 0 |  | 151.2616 |  | 0 | 1 | D | 1 |  |  |  | ROZPOCET | [6 empty] | 50400
4 | K | 451573111 | Lože pod potrubí otevřený výkop ze štěrkopísku | m3 | 80 | 630 | 50400 |  |  |  | základní | 0 | 0 | 1.8908 | 151.2616 | 0 | 0 | 4 | K | 2 |  |  |  | ROZPOCET | 50400 | 0 | 0 | 0 | 0 | 1 | 50400 | 4 | 1183852331
| P |  | Poznámka k položce: včetně obsypu potrubí a elektroinstalace | [15 empty] | P | 2
| D | 5 | Komunikace |  |  |  | 142610 | [5 empty] | 0 |  | 156.295 |  | 0 | 1 | D | 1 |  |  |  | ROZPOCET | [6 empty] | 142610
5 | K | 584121R11 | Zřízení a rozebrání zpevněné plochy pro sanační technologii ze silničních panelů | m2 | 350 | 122 | 42700 |  |  |  | základní | 0 | 0 | 0.0835 | 29.225 | 0 | 0 | 4 | K | 2 |  |  |  | ROZPOCET | 42700 | 0 | 0 | 0 | 0 | 1 | 42700 | 4 | -830909073
| P |  | Poznámka k položce: Skutečná velikost plochy dle potřeby instalované sanační technologie | [15 empty] | P | 2
| VV |  | "technická zpráva F.4 SO 04, kap. 3" 350 |  | 350 | [13 empty] | VV | 2 | 2 | True | 1 | ROZPOCET
6 | M | 593810R50 | pronájem panel silniční 299x119x15 cm (na celou délku prací) | kus | 97 | 1030 | 99910 |  |  |  | základní | 0 | 0 | 1.31 | 127.07 | 0 | 0 | 8 | M | 2 |  |  |  | ROZPOCET | 99910 | 0 | 0 | 0 | 0 | 1 | 99910 | 4 | -155396172
| D | 8 | Trubní vedení |  |  |  | 49560 | [5 empty] | 0 |  | 0.3484 |  | 0 | 1 | D | 1 |  |  |  | ROZPOCET | [6 empty] | 49560
7 | K | 871181121 | Montáž potrubí z trubek z tlakového polyetylénu otevřený výkop vnější průměr 50 mm | m | 520 | 12 | 6240 |  |  |  | základní | 0 | 0 | 0 | 0 | 0 | 0 | 4 | K | 2 |  |  |  | ROZPOCET | 6240 | 0 | 0 | 0 | 0 | 1 | 6240 | 4 | -420908055
| VV |  | "samostatné potrubí ke každému hg čerpanému objektu a jímce předpoklad celkem" 520 |  | 520 | [13 empty] | VV | 2 | 2 | True | 1 | ROZPOCET
8 | M | 286131120 | potrubí vodovodní PE100 PN16 SDR11 6 m, 100 m, 50 x 4,6 mm | m | 520 | 66 | 34320 |  |  |  | základní | 0 | 0 | 0.00067 | 0.3484 | 0 | 0 | 8 | M | 2 |  |  |  | ROZPOCET | 34320 | 0 | 0 | 0 | 0 | 1 | 34320 | 4 | 635824276
9 | K | 87718112A | Montáž tvarovek na potrubí z trubek z tlakového PE otevřený výkop vnější průměr 50 mm soubor | kpl | 1 | 9000 | 9000 |  |  |  | základní | 0 | 0 | 0 | 0 | 0 | 0 | 4 | K | 2 |  |  |  | ROZPOCET | 9000 | 0 | 0 | 0 | 0 | 1 | 9000 | 4 | -215366466
| D | PSV | Práce a dodávky PSV |  |  |  | 187200 | [5 empty] | 0 |  | 0 |  | 0 | 2 | D | 0 |  |  |  | ROZPOCET | [6 empty] | 187200
| D | 744 | Elektromontáže - rozvody vodičů měděných |  |  |  | 187200 | [5 empty] | 0 |  | 0 |  | 0 | 2 | D | 1 |  |  |  | ROZPOCET | [6 empty] | 187200
10 | K | 74443110A | Vedení napájecích a ovládacích kabelů k čerpadlům souhrnná cena montáž, včetně dodávky kabelů | m | 520 | 360 | 187200 |  |  |  | základní | 0 | 0 | 0 | 0 | 0 | 0 | 16 | K | 2 |  |  |  | ROZPOCET | 187200 | 0 | 0 | 0 | 0 | 1 | 187200 | 16 | -1696194116
| D | Ostatní | Ostatní |  |  |  | 24019180 | [5 empty] | 0 |  | 0 |  | 0 | 4 | D | 0 |  |  |  | ROZPOCET | [6 empty] | 24019180
| D | O 002 | Sanační technologie |  |  |  | 21598300 | [5 empty] | 0 |  | 0 |  | 0 | 4 | D | 1 |  |  |  | ROZPOCET | [6 empty] | 21598300
11 | K | ST020 | Montáž sanační technologie | hod | 450 | 290 | 130500 |  |  |  | základní | 0 | 0 | 0 | 0 | 0 | 0 | 512 | K | 2 |  |  |  | ROZPOCET | 130500 | 0 | 0 | 0 | 0 | 1 | 130500 | 512 | -1609573242
12 | K | ST019 | Zřízení dočasného zatepleného objektu pro instalaci sanační technologie (m3 obestavěného prostoru) | m3 | 870 | 420 | 365400 |  |  |  | základní | 0 | 0 | 0 | 0 | 0 | 0 | 4 | K | 2 |  |  |  | ROZPOCET | 365400 | 0 | 0 | 0 | 0 | 1 | 365400 | 4 | -1310848003
| P |  | Poznámka k položce: rozměry objektu upřesněny zhotovitelem podle potřeby navržené technologie | [15 empty] | P | 2
| VV |  | "technická zpráva F.4 SO 04, kap. 3" 870 |  | 870 | [13 empty] | VV | 2 | 2 | True | 1 | ROZPOCET
13 | K | ST001 | Pronájem sanační technologie | den | 365 | 6900 | 2518500 |  |  |  | základní | 0 | 0 | 0 | 0 | 0 | 0 | 512 | K | 2 |  |  |  | ROZPOCET | 2518500 | 0 | 0 | 0 | 0 | 1 | 2518500 | 512 | 1565412712
| VV |  | "technická zpráva F.4 SO 04, kap. 3., sanační část kap. 4.11 - specifikace komponent, délka" 365 |  | 365 | [13 empty] | VV | 2 | 2 | True | 1 | ROZPOCET
14 | K | ST002 | Náklady na provoz technologie (obsluha, energie,výměna filtračních náplní) | den | 365 | 9200 | 3358000 |  |  |  | základní | 0 | 0 | 0 | 0 | 0 | 0 | 4 | K | 2 |  |  |  | ROZPOCET | 3358000 | 0 | 0 | 0 | 0 | 1 | 3358000 | 4 | 952620226
| VV |  | "technická zpráva F.4 SO 04, kap. 3., sanační část kap. 4.11 po dobu 1 roku" 1*365 |  | 365 | [13 empty] | VV | 2 | 2 | True | 1 | ROZPOCET
15 | K | ST007 | Dodávka oxidačního činidla - dávkovací roztok | den | 365 | 37800 | 13797000 |  |  |  | základní | 0 | 0 | 0 | 0 | 0 | 0 | 512 | K | 2 |  |  |  | ROZPOCET | 13797000 | 0 | 0 | 0 | 0 | 1 | 13797000 | 512 | -2073373138
| VV |  | "doba provozu sanační technologie 1 rok" 1*365 |  | 365 | [13 empty] | VV | 2 | 2 | True | 1 | ROZPOCET
16 | K | ST004 | Zřízení drénu | kpl | 1 | 77000 | 77000 |  |  |  | základní | 0 | 0 | 0 | 0 | 0 | 0 | 4 | K | 2 |  |  |  | ROZPOCET | 77000 | 0 | 0 | 0 | 0 | 1 | 77000 | 4 | 959972373
| VV |  | "schéma drénu výkres F.4.3 a popis technická zpráva F.4 SO 04" 1 |  | 1 | [13 empty] | VV | 2 | 2 | True | 1 | ROZPOCET
17 | K | ST005 | Přípojka elektro pro provoz technologie (~60kW) ze staveništního rozvaděče | m | 120 | 360 | 43200 |  |  |  | základní | 0 | 0 | 0 | 0 | 0 | 0 | 4 | K | 2 |  |  |  | ROZPOCET | 43200 | 0 | 0 | 0 | 0 | 1 | 43200 | 4 | 132120461
| VV |  | "technická zpráva F.4 SO 04, kap. 1" 120 |  | 120 | [13 empty] | VV | 2 | 2 | True | 1 | ROZPOCET
18 | K | ST008 | Dodávka filtračních náplní | t | 15.6 | 62500 | 975000 |  |  |  | základní | 0 | 0 | 0 | 0 | 0 | 0 | 512 | K | 2 |  |  |  | ROZPOCET | 975000 | 0 | 0 | 0 | 0 | 1 | 975000 | 512 | -250934598
19 | K | ST009 | Technologické zkoušky sanační technologie | soubor | 1 | 180000 | 180000 |  |  |  | základní | 0 | 0 | 0 | 0 | 0 | 0 | 512 | K | 2 |  |  |  | ROZPOCET | 180000 | 0 | 0 | 0 | 0 | 1 | 180000 | 512 | -1023515794
| VV |  | "sanační část kap. 4.11" 1 |  | 1 | [13 empty] | VV | 2 | 2 | True | 1 | ROZPOCET
20 | K | ST006 | Demontáž dočasného zatepleného objektu pro instalaci sanační technologie (m3 obestavěného prostoru) | m3 | 870 | 110 | 95700 |  |  |  | základní | 0 | 0 | 0 | 0 | 0 | 0 | 4 | K | 2 |  |  |  | ROZPOCET | 95700 | 0 | 0 | 0 | 0 | 1 | 95700 | 4 | 1880959499
21 | K | ST000 | Demontáž sanační technologie | hod | 200 | 290 | 58000 |  |  |  | základní | 0 | 0 | 0 | 0 | 0 | 0 | 512 | K | 2 |  |  |  | ROZPOCET | 58000 | 0 | 0 | 0 | 0 | 1 | 58000 | 512 | 1659169820
| D | O 003 | Odstranění odpadů |  |  |  | 2420880 | [5 empty] | 0 |  | 0 |  | 0 | 4 | D | 1 |  |  |  | ROZPOCET | [6 empty] | 2420880
22 | K | OO001 | Odstranění odpadů 15 02 02 Absorpční činidla, filtrační materiály znečištěné nebezpečnými látkami (na hmotnost dodaných náplní) | t | 15.6 | 14800 | 230880 |  |  |  | základní | 0 | 0 | 0 | 0 | 0 | 0 | 512 | K | 2 |  |  |  | ROZPOCET | 230880 | 0 | 0 | 0 | 0 | 1 | 230880 | 512 | 1792168145
| VV |  | "vyčíslení množství sanační část, kap. 5, tab. 8" 15,6 |  | 15.6 | [13 empty] | VV | 2 | 2 | True | 1 | ROZPOCET
23 | K | OO002 | Odstranění odpadů 19 13 05 Kaly ze sanace podzemní vody | t | 300 | 7300 | 2190000 |  |  |  | základní | 0 | 0 | 0 | 0 | 0 | 0 | 512 | K | 2 |  |  |  | ROZPOCET | 2190000 | 0 | 0 | 0 | 0 | 1 | 2190000 | 512 | 1478254336
| VV |  | "vyčíslení množství sanační část, kap. 5, tab. 8" 300 |  | 300 | [13 empty] | VV | 2 | 2 | True | 1 | ROZPOCET

## SO 05 - SO 05 Dobudování...
[9 empty] | >> skryté sloupce << | [9 empty] | {73a2cbc5-5e18-4936-9219-5e908366020c}
2
| KRYCÍ LIST SOUPISU PRACÍ | [8 empty] | v --- níže se nacházejí doplnkové a pomocné údaje k sestavám --- v | [8 empty] | False
Stavba:
Nápravná opatření k odvrácení škod způsobených vlivem staré ekologické zátěže bývalé skládky Vlčí důl v k.ú. Zásmuky
Objekt:
SO 05 - SO 05 Dobudování monitorovacích a sanačních vrtů, průběžný sanační monitoring
| KSO: |  | 825 7 |  |  | CC-CZ: | 24204
| Místo: |  | Město Zásmuky |  |  | Datum: | 20. 5. 2016
| Zadavatel: |  |  |  |  | IČ:
|  | Město Zásmuky |  |  |  | DIČ:
| Zhotovitel: |  |  |  |  | IČ:
|  | Společnost VZE & FCC |  |  |  | DIČ:
| Projektant: |  |  |  |  | IČ:
|  | Bioanalytika CZ, s.r.o. |  |  |  | DIČ:
| Zpracovatel: |  |  |  |  | IČ:
DIČ:
Poznámka:
| Cena bez DPH | [5 empty] | 1769730
|  |  | Základ daně |  |  | Sazba daně | Výše daně
| DPH | základní | 1769730 |  |  | 21% | 371643.3
|  | snížená | 0 |  |  | 15% | 0
|  | zákl. přenesená | 0 |  |  | 21% | 0
|  | sníž. přenesená | 0 |  |  | 15% | 0
|  | nulová | 0 |  |  | 0% | 0
| Cena s DPH |  |  | v | CZK |  | 2141373.3
REKAPITULACE ČLENĚNÍ SOUPISU PRACÍ
Stavba:
Nápravná opatření k odvrácení škod způsobených vlivem staré ekologické zátěže bývalé skládky Vlčí důl v k.ú. Zásmuky
Objekt:
SO 05 - SO 05 Dobudování monitorovacích a sanačních vrtů, průběžný sanační monitoring
Místo: |  |  | Město Zásmuky |  |  | Datum: | 20. 5. 2016
Zadavatel: |  |  | Město Zásmuky |  |  | Projektant: | Bioanalytika CZ, s.r.o.
Zhotovitel: |  |  | Společnost VZE & FCC |  |  | Zpracovatel:
Kód dílu - Popis | [6 empty] | Cena celkem [CZK]
Náklady stavby celkem | [6 empty] | 1769730 | [12 empty] | -1
| HSV - Práce a dodávky HSV | [5 empty] | 97400
| 1 - Zemní práce | [5 empty] | 14600
| 8 - Trubní vedení | [5 empty] | 82800
| Ostatní - Ostatní | [5 empty] | 1672330
| O - Průběžný monitoring podzemních a povrchových vod | [5 empty] | 1440440
| O 001 - Vrtné práce | [5 empty] | 231890
SOUPIS PRACÍ
Stavba:
Nápravná opatření k odvrácení škod způsobených vlivem staré ekologické zátěže bývalé skládky Vlčí důl v k.ú. Zásmuky
Objekt:
SO 05 - SO 05 Dobudování monitorovacích a sanačních vrtů, průběžný sanační monitoring
Místo: |  |  | Město Zásmuky |  |  | Datum: | 20. 5. 2016
Zadavatel: |  |  | Město Zásmuky |  |  | Projektant: | Bioanalytika CZ, s.r.o.
Zhotovitel: |  |  | Společnost VZE & FCC |  |  | Zpracovatel:
PČ | Typ | Kód | Popis | MJ | Množství | J.cena [CZK] | Cena celkem [CZK] | Cenová soustava |  |  | DPH | J. Nh [h] | Nh celkem [h] | J. hmotnost [t] | Hmotnost celkem [t] | J. suť [t] | Suť Celkem [t]
Náklady soupisu celkem | [6 empty] | 1769730 | [5 empty] | 0 |  | 11.0945 |  | 0 |  | D | -1 | [10 empty] | 1769730
| D | HSV | Práce a dodávky HSV |  |  |  | 97400 | [5 empty] | 0 |  | 11.0945 |  | 0 | 1 | D | 0 |  |  |  | ROZPOCET | [6 empty] | 97400
| D | 1 | Zemní práce |  |  |  | 14600 | [5 empty] | 0 |  | 0 |  | 0 | 1 | D | 1 |  |  |  | ROZPOCET | [6 empty] | 14600
1 | K | 133201R11 | Příprava pro zřízení šachet pro manipul šachty vrtů v hornině tř. 3, obsypy vč. dodání materiálu | m3 | 20 | 730 | 14600 |  |  |  | základní | 0 | 0 | 0 | 0 | 0 | 0 | 4 | K | 2 |  |  |  | ROZPOCET | 14600 | 0 | 0 | 0 | 0 | 1 | 14600 | 4 | -721530741
| D | 8 | Trubní vedení |  |  |  | 82800 | [5 empty] | 0 |  | 11.0945 |  | 0 | 1 | D | 1 |  |  |  | ROZPOCET | [6 empty] | 82800
2 | K | 894411R11 | Zřízení manipulačních šachet pro hg vrty z bet. skruží 100/100/10cm a konusu 100/67/67 na cem. maltu, pojízdný bet poklop prům. 60cm, vybetonování dna komplet | kus | 6 | 13800 | 82800 |  |  |  | základní | 0 | 0 | 1.8491 | 11.0945 | 0 | 0 | 4 | K | 2 |  |  |  | ROZPOCET | 82800 | 0 | 0 | 0 | 0 | 1 | 82800 | 4 | 1049222179
| VV |  | "vrty HJZ-13 až HJZ-18" 6 |  | 6 | [13 empty] | VV | 2 | 2 | True | 1 | ROZPOCET
| D | Ostatní | Ostatní |  |  |  | 1672330 | [5 empty] | 0 |  | 0 |  | 0 | 4 | D | 0 |  |  |  | ROZPOCET | [6 empty] | 1672330
| D | O | Průběžný monitoring podzemních a povrchových vod |  |  |  | 1440440 | [5 empty] | 0 |  | 0 |  | 0 | 4 | D | 1 |  |  |  | ROZPOCET | [6 empty] | 1440440
3 | K | LAB001 | Laboratorní analýza - stanovení sumy uhlovodíků C10 - C40 (matrice: voda) | ks | 384 | 595 | 228480 |  |  |  | základní | 0 | 0 | 0 | 0 | 0 | 0 | 512 | K | 2 |  |  |  | ROZPOCET | 228480 | 0 | 0 | 0 | 0 | 1 | 228480 | 512 | -1745792066
| VV |  | "sanační část, kap. 4.10. podzemní voda, povrchová voda, odtok z dekontaminační stanice" (11*2+12*11+6*11)+(6*(2+12+6))+(12*2)+20 |  | 384 | [13 empty] | VV | 2 | 2 | True | 1 | ROZPOCET
4 | K | LAB002 | Laboratorní analýza - stanovení PAU-12 (matrice: voda) | ks | 384 | 910 | 349440 |  |  |  | základní | 0 | 0 | 0 | 0 | 0 | 0 | 512 | K | 2 |  |  |  | ROZPOCET | 349440 | 0 | 0 | 0 | 0 | 1 | 349440 | 512 | 1431876264
5 | K | LAB003 | Laboratorní analýza - stanovení BTEX (matrice: voda) | ks | 384 | 700 | 268800 |  |  |  | základní | 0 | 0 | 0 | 0 | 0 | 0 | 512 | K | 2 |  |  |  | ROZPOCET | 268800 | 0 | 0 | 0 | 0 | 1 | 268800 | 512 | -647890368
6 | K | LAB004 | Laboratorní analýza - stanovení fenolů (matrice: voda) | ks | 384 | 595 | 228480 |  |  |  | základní | 0 | 0 | 0 | 0 | 0 | 0 | 512 | K | 2 |  |  |  | ROZPOCET | 228480 | 0 | 0 | 0 | 0 | 1 | 228480 | 512 | 652575512
7 | K | LAB008 | Laboratorní analýza - stanovení základních chemických ukazatelů (matrice: voda) | ks | 220 | 980 | 215600 |  |  |  | základní | 0 | 0 | 0 | 0 | 0 | 0 | 512 | K | 2 |  |  |  | ROZPOCET | 215600 | 0 | 0 | 0 | 0 | 1 | 215600 | 512 | 1429090031
| VV |  | "sanační část, kap. 4.10., 11 objektů * cykly" 11*(2+12+6) |  | 220 | [13 empty] | VV | 2 | 2 | True | 1 | ROZPOCET
8 | K | LAB005 | Převzetí, evidence, skartace vzorku, vystavení protokolu o zkoušce | ks | 384 | 10 | 3840 |  |  |  | základní | 0 | 0 | 0 | 0 | 0 | 0 | 512 | K | 2 |  |  |  | ROZPOCET | 3840 | 0 | 0 | 0 | 0 | 1 | 3840 | 512 | -885753251
9 | K | PM001 | Odběr vzorků podzemní vody - dynamický (vzorkovacím čerpadlem) | ks | 148 | 450 | 66600 |  |  |  | základní | 0 | 0 | 0 | 0 | 0 | 0 | 512 | K | 2 |  |  |  | ROZPOCET | 66600 | 0 | 0 | 0 | 0 | 1 | 66600 | 512 | 1150393059
| VV |  | "sanační část, kap. 4.10." 11*2+12*(11-6)+6*11 |  | 148 | [13 empty] | VV | 2 | 2 | True | 1 | ROZPOCET
10 | K | PM011 | Odběr vzorků podzemní vody - dynamický (odběr z vzorkovacího kohoutu při stavebně sanačním čerpáním) | ks | 72 | 100 | 7200 |  |  |  | základní | 0 | 0 | 0 | 0 | 0 | 0 | 512 | K | 2 |  |  |  | ROZPOCET | 7200 | 0 | 0 | 0 | 0 | 1 | 7200 | 512 | -1722710066
| VV |  | "sanační část, kap. 4.10. 12 cyklů, 6 stav.-san. čerp. hg objektů" 12*6 |  | 72 | [13 empty] | VV | 2 | 2 | True | 1 | ROZPOCET
11 | K | PM012 | Odběr vzorků povrchové vody | ks | 120 | 100 | 12000 |  |  |  | základní | 0 | 0 | 0 | 0 | 0 | 0 | 512 | K | 2 |  |  |  | ROZPOCET | 12000 | 0 | 0 | 0 | 0 | 1 | 12000 | 512 | -1911078360
| VV |  | "sanační část, kap. 4.10., 6 profilů * cykly" 6*(2+12+6) |  | 120 | [13 empty] | VV | 2 | 2 | True | 1 | ROZPOCET
12 | K | PM002 | Odběr vzorků na výstupu sanační technologie | ks | 24 | 100 | 2400 |  |  |  | základní | 0 | 0 | 0 | 0 | 0 | 0 | 512 | K | 2 |  |  |  | ROZPOCET | 2400 | 0 | 0 | 0 | 0 | 1 | 2400 | 512 | -1839349614
| VV |  | "sanační část, kap. 4.10., 12 měsíců provozu technologie, 14-ti denní interval" 12*2 |  | 24 | [13 empty] | VV | 2 | 2 | True | 1 | ROZPOCET
13 | K | PM013 | Doplňkové odběry dle kap. 4.10. bod 4) sanační části PD | ks | 20 | 100 | 2000 |  |  |  | základní | 0 | 0 | 0 | 0 | 0 | 0 | 512 | K | 2 |  |  |  | ROZPOCET | 2000 | 0 | 0 | 0 | 0 | 1 | 2000 | 512 | -1215892271
| VV |  | "sanační část, kap. 4.10. bod 4)" 20 |  | 20 | [13 empty] | VV | 2 | 2 | True | 1 | ROZPOCET
14 | K | PM003 | Terénní měření (konduktivita, pH, EH, teplota, rozpuštěný kyslík) | ks | 220 | 180 | 39600 |  |  |  | základní | 0 | 0 | 0 | 0 | 0 | 0 | 512 | K | 2 |  |  |  | ROZPOCET | 39600 | 0 | 0 | 0 | 0 | 1 | 39600 | 512 | -478953993
15 | K | PM005 | Dobrava osob a techniky | km | 2000 | 8 | 16000 |  |  |  | základní | 0 | 0 | 0 | 0 | 0 | 0 | 512 | K | 2 |  |  |  | ROZPOCET | 16000 | 0 | 0 | 0 | 0 | 1 | 16000 | 512 | 1400221580
| D | O 001 | Vrtné práce |  |  |  | 231890 | [5 empty] | 0 |  | 0 |  | 0 | 4 | D | 1 |  |  |  | ROZPOCET | [6 empty] | 231890
16 | K | HG002 | Vytyčení vrtných prací | ks | 8 | 380 | 3040 |  |  |  | základní | 0 | 0 | 0 | 0 | 0 | 0 | 512 | K | 2 |  |  |  | ROZPOCET | 3040 | 0 | 0 | 0 | 0 | 1 | 3040 | 512 | -2100558083
| VV |  | "sanační část, kap. 4.4. a 4.5." 2+6 |  | 8 | [13 empty] | VV | 2 | 2 | True | 1 | ROZPOCET
17 | K | HG004 | Vrtné práce, vystrojení PVC prům. 160 mm, zaplášťové úpravy (6 ks HG vrt, hloubka 15 m) | m | 90 | 1990 | 179100 |  |  |  | základní | 0 | 0 | 0 | 0 | 0 | 0 | 512 | K | 2 |  |  |  | ROZPOCET | 179100 | 0 | 0 | 0 | 0 | 1 | 179100 | 512 | -1686374177
| VV |  | "specifikace dle sanační část, kap. 4.5. HJZ-13 až HJZ-18" 6*15 |  | 90 | [13 empty] | VV | 2 | 2 | True | 1 | ROZPOCET
18 | K | HG005 | Vrtné práce prům. 110 mm (2 ks HG vrt, hloubka 10 m) | m | 20 | 1800 | 36000 |  |  |  | základní | 0 | 0 | 0 | 0 | 0 | 0 | 512 | K | 2 |  |  |  | ROZPOCET | 36000 | 0 | 0 | 0 | 0 | 1 | 36000 | 512 | -272533262
| VV |  | "specifikace dle sanační část, kap. 4.4. HJZ-11 až HJZ-12" 2*10 |  | 20 | [13 empty] | VV | 2 | 2 | True | 1 | ROZPOCET
19 | K | HG006 | Ocelová chránička zhlaví vrtu s uzamykatelným poklopem, v. 0,5 m nad ú. t. | ks | 2 | 900 | 1800 |  |  |  | základní | 0 | 0 | 0 | 0 | 0 | 0 | 512 | K | 2 |  |  |  | ROZPOCET | 1800 | 0 | 0 | 0 | 0 | 1 | 1800 | 512 | -1916504763
| VV |  | "sanační část, kap. 4.4. HJZ-11 až HJZ-12" 2 |  | 2 | [13 empty] | VV | 2 | 2 | True | 1 | ROZPOCET
20 | K | HG007 | Dokumentace vrtných prací | m | 110 | 50 | 5500 |  |  |  | základní | 0 | 0 | 0 | 0 | 0 | 0 | 512 | K | 2 |  |  |  | ROZPOCET | 5500 | 0 | 0 | 0 | 0 | 1 | 5500 | 512 | -1789923884
| VV |  | "sanační část, kap. 4.4. a 4.5." 2*10+6*15 |  | 110 | [13 empty] | VV | 2 | 2 | True | 1 | ROZPOCET
21 | K | HG009 | Doprava vrtné soupravy | km | 150 | 35 | 5250 |  |  |  | základní | 0 | 0 | 0 | 0 | 0 | 0 | 512 | K | 2 |  |  |  | ROZPOCET | 5250 | 0 | 0 | 0 | 0 | 1 | 5250 | 512 | 248812607
22 | K | HG010 | Doprava osobní | km | 150 | 8 | 1200 |  |  |  | základní | 0 | 0 | 0 | 0 | 0 | 0 | 512 | K | 2 |  |  |  | ROZPOCET | 1200 | 0 | 0 | 0 | 0 | 1 | 1200 | 512 | -877338292

## SO 06 - SO 06 Úprava přík...
[9 empty] | >> skryté sloupce << | [9 empty] | {2b2937bb-cca7-4882-926e-1f274b97018c}
2
| KRYCÍ LIST SOUPISU PRACÍ | [8 empty] | v --- níže se nacházejí doplnkové a pomocné údaje k sestavám --- v | [8 empty] | False
Stavba:
Nápravná opatření k odvrácení škod způsobených vlivem staré ekologické zátěže bývalé skládky Vlčí důl v k.ú. Zásmuky
Objekt:
SO 06 - SO 06 Úprava příkopu pro odvedení povrchových vod do vodoteče
| KSO: |  | 822 29 |  |  | CC-CZ: | 24204
| Místo: |  | Město Zásmuky |  |  | Datum: | 20. 5. 2016
| Zadavatel: |  |  |  |  | IČ:
|  | Město Zásmuky |  |  |  | DIČ:
| Zhotovitel: |  |  |  |  | IČ:
|  | Společnost VZE & FCC |  |  |  | DIČ:
| Projektant: |  |  |  |  | IČ: | 25935721
|  | SELLA&AGRETA s.r.o. |  |  |  | DIČ: | CZ25935721
| Zpracovatel: |  |  |  |  | IČ:
DIČ:
Poznámka:
| Cena bez DPH | [5 empty] | 498437.38
|  |  | Základ daně |  |  | Sazba daně | Výše daně
| DPH | základní | 498437.38 |  |  | 21% | 104671.85
|  | snížená | 0 |  |  | 15% | 0
|  | zákl. přenesená | 0 |  |  | 21% | 0
|  | sníž. přenesená | 0 |  |  | 15% | 0
|  | nulová | 0 |  |  | 0% | 0
| Cena s DPH |  |  | v | CZK |  | 603109.23
REKAPITULACE ČLENĚNÍ SOUPISU PRACÍ
Stavba:
Nápravná opatření k odvrácení škod způsobených vlivem staré ekologické zátěže bývalé skládky Vlčí důl v k.ú. Zásmuky
Objekt:
SO 06 - SO 06 Úprava příkopu pro odvedení povrchových vod do vodoteče
Místo: |  |  | Město Zásmuky |  |  | Datum: | 20. 5. 2016
Zadavatel: |  |  | Město Zásmuky |  |  | Projektant: | SELLA&AGRETA s.r.o.
Zhotovitel: |  |  | Společnost VZE & FCC |  |  | Zpracovatel:
Kód dílu - Popis | [6 empty] | Cena celkem [CZK]
Náklady stavby celkem | [6 empty] | 498437.38 | [12 empty] | -1
| HSV - Práce a dodávky HSV | [5 empty] | 251037.38
| 1 - Zemní práce | [5 empty] | 50768.06
| 2 - Zakládání | [5 empty] | 746.53
| 4 - Vodorovné konstrukce | [5 empty] | 58446.04
| 5 - Komunikace (úpravy zasažených kci stavebními pracemi) | [5 empty] | 8311.5
| 9 - Ostatní konstrukce a práce-bourání | [5 empty] | 132765.25
| Ostatní - Ostatní | [5 empty] | 247400
| O - Odstranění odpadů | [5 empty] | 247400
SOUPIS PRACÍ
Stavba:
Nápravná opatření k odvrácení škod způsobených vlivem staré ekologické zátěže bývalé skládky Vlčí důl v k.ú. Zásmuky
Objekt:
SO 06 - SO 06 Úprava příkopu pro odvedení povrchových vod do vodoteče
Místo: |  |  | Město Zásmuky |  |  | Datum: | 20. 5. 2016
Zadavatel: |  |  | Město Zásmuky |  |  | Projektant: | SELLA&AGRETA s.r.o.
Zhotovitel: |  |  | Společnost VZE & FCC |  |  | Zpracovatel:
PČ | Typ | Kód | Popis | MJ | Množství | J.cena [CZK] | Cena celkem [CZK] | Cenová soustava |  |  | DPH | J. Nh [h] | Nh celkem [h] | J. hmotnost [t] | Hmotnost celkem [t] | J. suť [t] | Suť Celkem [t]
Náklady soupisu celkem | [6 empty] | 498437.38 | [5 empty] | 0 |  | 195.9437 |  | 2.447 |  | D | -1 | [10 empty] | 498437.38
| D | HSV | Práce a dodávky HSV |  |  |  | 251037.38 | [5 empty] | 0 |  | 195.9437 |  | 2.447 | 1 | D | 0 |  |  |  | ROZPOCET | [6 empty] | 251037.38
| D | 1 | Zemní práce |  |  |  | 50768.06 | [5 empty] | 0 |  | 67.7909 |  | 0 | 1 | D | 1 |  |  |  | ROZPOCET | [6 empty] | 50768.06
1 | K | 132201202 | Hloubení rýh š pro potrubní vedení do 2000 mm v hornině tř. 3 objemu do 1000 m3 | m3 | 34.362 | 198 | 6803.68 |  |  |  | základní | 0 | 0 | 0 | 0 | 0 | 0 | 4 | K | 2 |  |  |  | ROZPOCET | 6803.68 | 0 | 0 | 0 | 0 | 1 | 6803.68 | 4 | -1522825344
| VV |  | "rekonstruovaný propustek výkres F.6.2.4.2. 10,05" 10,05*1,5*1,2 |  | 18.09 | [13 empty] | VV | 2 | 2 | True | 0 | ROZPOCET
| VV |  | "nový propustek výkres F.6.2.4.2. 9,04" 9,04*1,5*1,2 |  | 16.272 | [13 empty] | VV | 2 | 2 | True | 0 | ROZPOCET
| VV |  | Součet |  | 34.362 | [13 empty] | VV | 2 | 4 | False | 1 | ROZPOCET
2 | K | 132201209 | Příplatek za lepivost k hloubení rýh š do 2000 mm v hornině tř. 3 | m3 | 17.181 | 30 | 515.43 |  |  |  | základní | 0 | 0 | 0 | 0 | 0 | 0 | 4 | K | 2 |  |  |  | ROZPOCET | 515.43 | 0 | 0 | 0 | 0 | 1 | 515.43 | 4 | -601237804
| VV |  | "rekonstruovaný propustek výkres F.6.2.4.2. 50%" 10,05*1,5*1,2*0,5 |  | 9.045 | [13 empty] | VV | 2 | 2 | True | 0 | ROZPOCET
| VV |  | "nový propustek výkres F.6.2.4.2. 50%" 9,04*1,5*1,2*0,5 |  | 8.136 | [13 empty] | VV | 2 | 2 | True | 0 | ROZPOCET
| VV |  | Součet |  | 17.181 | [13 empty] | VV | 2 | 4 | False | 1 | ROZPOCET
3 | K | 162301102 | Vodorovné přemístění do 1000 m výkopku z horniny tř. 1 až 4 | m3 | 34.362 | 88 | 3023.86 |  |  |  | základní | 0 | 0 | 0 | 0 | 0 | 0 | 4 | K | 2 |  |  |  | ROZPOCET | 3023.86 | 0 | 0 | 0 | 0 | 1 | 3023.86 | 4 | 585414869
| VV |  | "objem výkopku" 34,362 |  | 34.362 | [13 empty] | VV | 2 | 2 | True | 1 | ROZPOCET
4 | K | 171201201 | Uložení sypaniny na skládky | m3 | 34.362 | 23 | 790.33 |  |  |  | základní | 0 | 0 | 0 | 0 | 0 | 0 | 4 | K | 2 |  |  |  | ROZPOCET | 790.33 | 0 | 0 | 0 | 0 | 1 | 790.33 | 4 | -638035282
| VV |  | "objem výkopku" 34,362 |  | 34.362 | [13 empty] | VV | 2 | 2 | True | 1 | ROZPOCET
5 | K | 151101101 | Zřízení příložného pažení a rozepření stěn rýh hl do 2 m | m2 | 45.816 | 120 | 5497.92 |  |  |  | základní | 0 | 0 | 0.00084 | 0.038485 | 0 | 0 | 4 | K | 2 |  |  |  | ROZPOCET | 5497.92 | 0 | 0 | 0 | 0 | 1 | 5497.92 | 4 | -1909453064
| VV |  | "rekonstruovaný propustek výkres F.6.2.4.2." 10,05*1,2*2 |  | 24.12 | [13 empty] | VV | 2 | 2 | True | 0 | ROZPOCET
| VV |  | "nový propustek výkres F.6.2.4.2." 9,04*1,2*2 |  | 21.696 | [13 empty] | VV | 2 | 2 | True | 0 | ROZPOCET
| VV |  | Součet |  | 45.816 | [13 empty] | VV | 2 | 4 | False | 1 | ROZPOCET
6 | K | 151101111 | Odstranění příložného pažení a rozepření stěn rýh hl do 2 m | m2 | 45.816 | 20 | 916.32 |  |  |  | základní | 0 | 0 | 0 | 0 | 0 | 0 | 4 | K | 2 |  |  |  | ROZPOCET | 916.32 | 0 | 0 | 0 | 0 | 1 | 916.32 | 4 | 1974743667
| VV |  | 45,816 |  | 45.816 | [13 empty] | VV | 2 | 2 | True | 1 | ROZPOCET
7 | K | 161101101a | Svislé přemístění výkopku z horniny tř. 1 až 4 | m3 | 17.181 | 69 | 1185.49 |  |  |  | základní | 0 | 0 | 0 | 0 | 0 | 0 | 4 | K | 2 |  |  |  | ROZPOCET | 1185.49 | 0 | 0 | 0 | 0 | 1 | 1185.49 | 4 | -1945523131
| VV |  | 0,5*34,362 |  | 17.181 | [13 empty] | VV | 2 | 2 | True | 1 | ROZPOCET
8 | K | 171102101 | Uložení sypaniny z hornin soudržných do násypů zhutněných do 95 % PS | m3 | 30 | 48 | 1440 |  |  |  | základní | 0 | 0 | 0 | 0 | 0 | 0 | 4 | K | 2 |  |  |  | ROZPOCET | 1440 | 0 | 0 | 0 | 0 | 1 | 1440 | 4 | -1889590981
| VV |  | "rekonstruovaný propustek výkres F.6.2.4.2." 5*3 |  | 15 | [13 empty] | VV | 2 | 2 | True | 0 | ROZPOCET
| VV |  | "nový propustek výkres F.6.2.4.2." 5*3 |  | 15 | [13 empty] | VV | 2 | 2 | True | 0 | ROZPOCET
| VV |  | Součet |  | 30 | [13 empty] | VV | 2 | 4 | False | 1 | ROZPOCET
9 | M | 583441710 | štěrkodrť frakce 0-32 třída C | t | 54 | 340 | 18360 |  |  |  | základní | 0 | 0 | 1 | 54 | 0 | 0 | 8 | M | 2 |  |  |  | ROZPOCET | 18360 | 0 | 0 | 0 | 0 | 1 | 18360 | 4 | 1630030097
| VV |  | 30*1,8 |  | 54 | [13 empty] | VV | 2 | 2 | True | 1 | ROZPOCET
10 | K | 174101101 | Zásyp jam, šachet rýh nebo kolem objektů sypaninou se zhutněním | m3 | 6.872 | 69 | 474.17 |  |  |  | základní | 0 | 0 | 0 | 0 | 0 | 0 | 4 | K | 2 |  |  |  | ROZPOCET | 474.17 | 0 | 0 | 0 | 0 | 1 | 474.17 | 4 | 120379490
| VV |  | "rekonstruovaný propustek výkres F.6.2.4.2. 10,05" 10,05*0,3*1,2 |  | 3.618 | [13 empty] | VV | 2 | 2 | True | 0 | ROZPOCET
| VV |  | "nový propustek výkres F.6.2.4.2. 9,04" 9,04*0,3*1,2 |  | 3.2544 | [13 empty] | VV | 2 | 2 | True | 0 | ROZPOCET
| VV |  | Součet |  | 6.8724 | [13 empty] | VV | 2 | 4 | False | 1 | ROZPOCET
11 | K | 175101101 | Obsyp potrubí bez prohození sypaniny z hornin tř. 1 až 4 uloženým do 3 m od kraje výkopu | m3 | 6.872 | 306 | 2102.83 |  |  |  | základní | 0 | 0 | 0 | 0 | 0 | 0 | 4 | K | 2 |  |  |  | ROZPOCET | 2102.83 | 0 | 0 | 0 | 0 | 1 | 2102.83 | 4 | -1665361059
| VV |  | "rekonstruovaný propustek výkres F.6.2.4.2." 10,05*0,3*1,2 |  | 3.618 | [13 empty] | VV | 2 | 2 | True | 0 | ROZPOCET
| VV |  | "nový propustek výkres F.6.2.4.2." 9,04*0,3*1,2 |  | 3.2544 | [13 empty] | VV | 2 | 2 | True | 0 | ROZPOCET
| VV |  | Součet |  | 6.8724 | [13 empty] | VV | 2 | 4 | False | 1 | ROZPOCET
12 | M | 583373450 | štěrkopísek frakce 0-32 třída C | t | 13.744 | 190 | 2611.36 |  |  |  | základní | 0 | 0 | 1 | 13.744 | 0 | 0 | 8 | M | 2 |  |  |  | ROZPOCET | 2611.36 | 0 | 0 | 0 | 0 | 1 | 2611.36 | 4 | -649297675
| VV |  | 6,872 |  | 6.872 | [13 empty] | VV | 2 | 2 | True | 0 | ROZPOCET
| VV |  | 6,872*2 "Přepočtené koeficientem množství |  | 13.744 | [13 empty] | VV | 2 | 2 | True | 1 | ROZPOCET
13 | K | 175101201 | Obsyp objektů bez prohození sypaniny z hornin tř. 1 až 4 uloženým do 30 m od kraje objektu | m3 | 4 | 490 | 1960 |  |  |  | základní | 0 | 0 | 0 | 0 | 0 | 0 | 4 | K | 2 |  |  |  | ROZPOCET | 1960 | 0 | 0 | 0 | 0 | 1 | 1960 | 4 | -1259264776
14 | K | 180401212 | Založení lučního trávníku výsevem ve svahu do 1:2 | m2 | 420 | 9 | 3780 |  |  |  | základní | 0 | 0 | 0 | 0 | 0 | 0 | 4 | K | 2 |  |  |  | ROZPOCET | 3780 | 0 | 0 | 0 | 0 | 1 | 3780 | 4 | -1680844142
| VV |  | 105*2*2 |  | 420 | [13 empty] | VV | 2 | 2 | True | 1 | ROZPOCET
15 | M | 005724740 | osivo směs travní krajinná - svahová | kg | 8.4 | 90 | 756 |  |  |  | základní | 0 | 0 | 0.001 | 0.0084 | 0 | 0 | 8 | M | 2 |  |  |  | ROZPOCET | 756 | 0 | 0 | 0 | 0 | 1 | 756 | 4 | 2071453685
| VV |  | 105*2*2 |  | 420 | [13 empty] | VV | 2 | 2 | True | 0 | ROZPOCET
| VV |  | 420*0,02 "Přepočtené koeficientem množství |  | 8.4 | [13 empty] | VV | 2 | 2 | True | 1 | ROZPOCET
16 | K | 181101102 | Úprava pláně v zářezech v hornině tř. 1 až 4 se zhutněním | m2 | 61.185 | 9 | 550.67 |  |  |  | základní | 0 | 0 | 0 | 0 | 0 | 0 | 4 | K | 2 |  |  |  | ROZPOCET | 550.67 | 0 | 0 | 0 | 0 | 1 | 550.67 | 4 | 1835972778
| VV |  | "dno příkopu pod žlabovkami" 93*0,35 |  | 32.55 | [13 empty] | VV | 2 | 2 | True | 0 | ROZPOCET
| VV |  | "rekonstruovaný propustek výkres F.6.2.4.2." 10,05*1,5 |  | 15.075 | [13 empty] | VV | 2 | 2 | True | 0 | ROZPOCET
| VV |  | "nový propustek výkres F.6.2.4.2." 9,04*1,5 |  | 13.56 | [13 empty] | VV | 2 | 2 | True | 0 | ROZPOCET
| VV |  | Součet |  | 61.185 | [13 empty] | VV | 2 | 4 | False | 1 | ROZPOCET
| D | 2 | Zakládání |  |  |  | 746.53 | [5 empty] | 0 |  | 2.0716 |  | 0 | 1 | D | 1 |  |  |  | ROZPOCET | [6 empty] | 746.53
17 | K | 2715711R1 | Polštáře zhutněné pod základy ze štěrkopísku tříděného | m3 | 1.068 | 699 | 746.53 |  |  |  | základní | 0 | 0 | 1.9397 | 2.0716 | 0 | 0 | 4 | K | 2 |  |  |  | ROZPOCET | 746.53 | 0 | 0 | 0 | 0 | 1 | 746.53 | 4 | -1200822721
| VV |  | "dle výkresů F.6.2.4.1. a F.6.2.4.2. ukončovací prahy dlažby" 0,25*0,1*(1,995*2+2*0,7+1,3+3,085/2+2*1,3+2*1,5+2*1,5) |  | 0.42081 | [13 empty] | VV | 2 | 2 | True | 0 | ROZPOCET
| VV |  | "rekonstruovaný propustek výkres F.6.2.4.2." 0,6*0,1*(2,658+2,624) |  | 0.31692 | [13 empty] | VV | 2 | 2 | True | 0 | ROZPOCET
| VV |  | "nový propustek výkres F.6.2.4.2." 0,6*0,1*(2,83+2,68) |  | 0.3306 | [13 empty] | VV | 2 | 2 | True | 0 | ROZPOCET
| VV |  | Součet |  | 1.0683 | [13 empty] | VV | 2 | 4 | False | 1 | ROZPOCET
| D | 4 | Vodorovné konstrukce |  |  |  | 58446.04 | [5 empty] | 0 |  | 37.6196 |  | 0 | 1 | D | 1 |  |  |  | ROZPOCET | [6 empty] | 58446.04
18 | K | 451541111 | Lože pod potrubí otevřený výkop ze štěrkodrtě | m3 | 2.692 | 720 | 1938.24 |  |  |  | základní | 0 | 0 | 1.7034 | 4.5856 | 0 | 0 | 4 | K | 2 |  |  |  | ROZPOCET | 1938.24 | 0 | 0 | 0 | 0 | 1 | 1938.24 | 4 | -530347864
| VV |  | "rekonstruovaný propustek výkres F.6.2.4.2." 10,05*1,41*0,1 |  | 1.4171 | [13 empty] | VV | 2 | 2 | True | 0 | ROZPOCET
| VV |  | "nový propustek výkres F.6.2.4.2." 9,04*1,41*0,1 |  | 1.2746 | [13 empty] | VV | 2 | 2 | True | 0 | ROZPOCET
| VV |  | Součet |  | 2.6917 | [13 empty] | VV | 2 | 4 | False | 1 | ROZPOCET
19 | K | 465513R01 | Kyneta odvodňovacího příkopu ze žlabovek šířky 300 a délky 500 mm do betonového lože C 12/15 s vyspárováním spár | m | 93 | 150 | 13950 |  |  |  | základní | 0 | 0 | 0.01 | 0.93 | 0 | 0 | 4 | K | 2 |  |  |  | ROZPOCET | 13950 | 0 | 0 | 0 | 0 | 1 | 13950 | 4 | 679874892
| VV |  | "technická zpráva F.6 SO 06, kap. F.1.2.2. celková délka 93 m" 93 |  | 93 | [13 empty] | VV | 2 | 2 | True | 1 | ROZPOCET
20 | K | 4515R0077 | Ukončovací prahy kamenné dlažby | m3 | 2.525 | 2960 | 7474 |  |  |  | základní | 0 | 0 | 0 | 0 | 0 | 0 | 4 | K | 2 |  |  |  | ROZPOCET | 7474 | 0 | 0 | 0 | 0 | 1 | 7474 | 4 | -173583091
| VV |  | "dle výkresů F.6.2.4.1. a F.6.2.4.2." 0,25*0,6*(1,995*2+2*0,7+1,3+3,085/2+2*1,3+2*1,5+2*1,5) |  | 2.5249 | [13 empty] | VV | 2 | 2 | True | 1 | ROZPOCET
21 | K | 4655132R7 | Dlažba z lomového kamene s vyspárováním tl 250 mm na podkladní beton C 20/25 tl. 100 mm | m2 | 38.982 | 900 | 35083.8 |  |  |  | základní | 0 | 0 | 0.82356 | 32.104 | 0 | 0 | 4 | K | 2 |  |  |  | ROZPOCET | 35083.8 | 0 | 0 | 0 | 0 | 1 | 35083.8 | 4 | -25365155
| VV |  | "zaústění do koryta" 2*2*1,5 |  | 6 | [13 empty] | VV | 2 | 2 | True | 0 | ROZPOCET
| VV |  | "nový propustek" 2,835*(1,995+0,5)+3,455*1,5+2,21*1,3*2+2*2 |  | 22.0018 | [13 empty] | VV | 2 | 2 | True | 0 | ROZPOCET
| VV |  | "rekonstruovaný propustek" 2,9*1,2+2,5*1,5*2 |  | 10.98 | [13 empty] | VV | 2 | 2 | True | 0 | ROZPOCET
| VV |  | Součet |  | 38.9818 | [13 empty] | VV | 2 | 4 | False | 1 | ROZPOCET
| D | 5 | Komunikace (úpravy zasažených kci stavebními pracemi) |  |  |  | 8311.5 | [5 empty] | 0 |  | 26.8118 |  | 0 | 1 | D | 1 |  |  |  | ROZPOCET | [6 empty] | 8311.5
22 | K | 564251111 | Podklad nebo podsyp ze štěrkopísku ŠP tl 150 mm | m2 | 24 | 78 | 1872 |  |  |  | základní | 0 | 0 | 0.30361 | 7.2866 | 0 | 0 | 4 | K | 2 |  |  |  | ROZPOCET | 1872 | 0 | 0 | 0 | 0 | 1 | 1872 | 4 | 1608724607
| VV |  | "rekonstruovaný propustek výkres F.6.2.4.2., šíře komunikace 4 m" 4*3 |  | 12 | [13 empty] | VV | 2 | 2 | True | 0 | ROZPOCET
| VV |  | "nový propustek výkres F.6.2.4.2. , šíře komunikace 4 m" 4*3 |  | 12 | [13 empty] | VV | 2 | 2 | True | 0 | ROZPOCET
| VV |  | Součet |  | 24 | [13 empty] | VV | 2 | 4 | False | 1 | ROZPOCET
23 | K | 5648611R1 | Podklad ze štěrkodrtě ŠD tl 200 mm | m2 | 24 | 148 | 3552 |  |  |  | základní | 0 | 0 | 0.3708 | 8.8992 | 0 | 0 | 4 | K | 2 |  |  |  | ROZPOCET | 3552 | 0 | 0 | 0 | 0 | 1 | 3552 | 4 | -246412460
| VV |  | "rekonstruovaný propustek výkres F.6.2.4.2., šíře komunikace 4 m" 4*3 |  | 12 | [13 empty] | VV | 2 | 2 | True | 0 | ROZPOCET
| VV |  | "nový propustek výkres F.6.2.4.2. , šíře komunikace 4 m" 4*3 |  | 12 | [13 empty] | VV | 2 | 2 | True | 0 | ROZPOCET
| VV |  | Součet |  | 24 | [13 empty] | VV | 2 | 4 | False | 1 | ROZPOCET
24 | K | 569231111 | Zpevnění krajnic štěrkopískem nebo kamenivem těženým tl 100 mm | m2 | 52.5 | 55 | 2887.5 |  |  |  | základní | 0 | 0 | 0.2024 | 10.626 | 0 | 0 | 4 | K | 2 |  |  |  | ROZPOCET | 2887.5 | 0 | 0 | 0 | 0 | 1 | 2887.5 | 4 | -386450658
| VV |  | "po délce příkopu" 0,5*105*1 |  | 52.5 | [13 empty] | VV | 2 | 2 | True | 1 | ROZPOCET
| D | 9 | Ostatní konstrukce a práce-bourání |  |  |  | 132765.25 | [5 empty] | 0 |  | 61.6498 |  | 2.447 | 1 | D | 1 |  |  |  | ROZPOCET | [6 empty] | 132765.25
25 | K | 9601112R1 | Bourací a pomocné práce při rekonstrukci stávajícího propustku | kpl | 1 | 2860 | 2860 |  |  |  | základní | 0 | 0 | 0.00229 | 0.00229 | 2.447 | 2.447 | 4 | K | 2 |  |  |  | ROZPOCET | 2860 | 0 | 0 | 0 | 0 | 1 | 2860 | 4 | 1815004811
26 | K | 9194111R1 | Čelo nově budovaného propustku z betonu z trub DN 600 | kus | 4 | 8860 | 35440 |  |  |  | základní | 0 | 0 | 5.8004 | 23.2016 | 0 | 0 | 4 | K | 2 |  |  |  | ROZPOCET | 35440 | 0 | 0 | 0 | 0 | 1 | 35440 | 4 | 2108984012
| VV |  | "výkres F.6.2.4.2.1 rekonstrukce propustku" 2 |  | 2 | [13 empty] | VV | 2 | 2 | True | 0 | ROZPOCET
| VV |  | "výkres F.6.2.4.2.2 nový propustek" 2 |  | 2 | [13 empty] | VV | 2 | 2 | True | 0 | ROZPOCET
| VV |  | Součet |  | 4 | [13 empty] | VV | 2 | 4 | False | 1 | ROZPOCET
27 | K | 9195121R1 | Zřízení propustku z trub betonových nebo ŽB DN 600 | m | 19.09 | 760 | 14508.4 |  |  |  | základní | 0 | 0 | 0.61348 | 11.7113 | 0 | 0 | 4 | K | 2 |  |  |  | ROZPOCET | 14508.4 | 0 | 0 | 0 | 0 | 1 | 14508.4 | 4 | 890024931
| VV |  | "rekonstruovaný propustek výkres F.6.2.4.2. 10,05" 10,05 |  | 10.05 | [13 empty] | VV | 2 | 2 | True | 0 | ROZPOCET
| VV |  | "nový propustek výkres F.6.2.4.2. 9,04" 9,04 |  | 9.04 | [13 empty] | VV | 2 | 2 | True | 0 | ROZPOCET
| VV |  | Součet |  | 19.09 | [13 empty] | VV | 2 | 4 | False | 1 | ROZPOCET
28 | M | 592231R30 | trouba betonová vibrolisovaná s integrovaným spojem D 60x250 cm | kus | 9 | 2720 | 24480 |  |  |  | základní | 0 | 0 | 0.768 | 6.912 | 0 | 0 | 8 | M | 2 |  |  |  | ROZPOCET | 24480 | 0 | 0 | 0 | 0 | 1 | 24480 | 4 | -271230784
| VV |  | "rekonstruovaný propustek výkres F.6.2.4.1. 10,05m" 5 |  | 5 | [13 empty] | VV | 2 | 2 | True | 0 | ROZPOCET
| VV |  | "nový propustek výkres F.6.2.4.2. 9,04m" 4 |  | 4 | [13 empty] | VV | 2 | 2 | True | 0 | ROZPOCET
| VV |  | Součet |  | 9 | [13 empty] | VV | 2 | 4 | False | 1 | ROZPOCET
29 | K | 9195355R5 | Obetonování trubního propustku betonem C 20/25 s dodáním výztužné KARI sítě | m3 | 8.745 | 3130 | 27371.85 |  |  |  | základní | 0 | 0 | 2.2667 | 19.8226 | 0 | 0 | 4 | K | 2 |  |  |  | ROZPOCET | 27371.85 | 0 | 0 | 0 | 0 | 1 | 27371.85 | 4 | 1625171389
| VV |  | "rekonstruovaný propustek výkres F.6.2.4.2. 10,05" (10,05-2*0,4)*0,5 |  | 4.625 | [13 empty] | VV | 2 | 2 | True | 0 | ROZPOCET
| VV |  | "nový propustek výkres F.6.2.4.2. 9,04" (9,04-2*0,4)*0,5 |  | 4.12 | [13 empty] | VV | 2 | 2 | True | 0 | ROZPOCET
| VV |  | Součet |  | 8.745 | [13 empty] | VV | 2 | 4 | False | 1 | ROZPOCET
30 | K | 9389022R6 | Čištění příkopů podél komunikace odvádějící vody ze skládky do vodoteče a profilace přilehlých svahů příkopu pro konečnou úpravu | m | 93 | 190 | 17670 |  |  |  | základní | 0 | 0 | 0 | 0 | 0 | 0 | 4 | K | 2 |  |  |  | ROZPOCET | 17670 | 0 | 0 | 0 | 0 | 1 | 17670 | 4 | -281197958
| VV |  | "technická zpráva F.6 SO 06, kap. F.1.2.2. celková délka 93 m" 93 |  | 93 | [13 empty] | VV | 2 | 2 | True | 1 | ROZPOCET
31 | K | 979082113 | Vodorovná doprava suti po suchu na vzdálenost do 1000 m | t | 3 | 277 | 831 |  |  |  | základní | 0 | 0 | 0 | 0 | 0 | 0 | 4 | K | 2 |  |  |  | ROZPOCET | 831 | 0 | 0 | 0 | 0 | 1 | 831 | 4 | -1241990276
| VV |  | 3 |  | 3 | [13 empty] | VV | 2 | 2 | True | 1 | ROZPOCET
32 | K | 998222R11 | Přesun hmot pro stavební objekt | t | 196 | 49 | 9604 |  |  |  | základní | 0 | 0 | 0 | 0 | 0 | 0 | 4 | K | 2 |  |  |  | ROZPOCET | 9604 | 0 | 0 | 0 | 0 | 1 | 9604 | 4 | -672222661
| D | Ostatní | Ostatní |  |  |  | 247400 | [5 empty] | 0 |  | 0 |  | 0 | 4 | D | 0 |  |  |  | ROZPOCET | [6 empty] | 247400
| D | O | Odstranění odpadů |  |  |  | 247400 | [5 empty] | 0 |  | 0 |  | 0 | 4 | D | 1 |  |  |  | ROZPOCET | [6 empty] | 247400
33 | K | OO001 | Odběr vzorků zeminy - směsný | ks | 2 | 300 | 600 |  |  |  | základní | 0 | 0 | 0 | 0 | 0 | 0 | 512 | K | 2 |  |  |  | ROZPOCET | 600 | 0 | 0 | 0 | 0 | 1 | 600 | 512 | 615433128
| VV |  | "sanační část, kap. 5 odstavec 1) 2 ks směsného vzorku vzniklé z 5 dílčích" 2 |  | 2 | [13 empty] | VV | 2 | 2 | True | 1 | ROZPOCET
34 | K | OO002 | Laboratorní analýzy - dle vyhlášky č. 294/2005 Sb., příloha č.2,tab. č. 2.1 - stanovení třídy vyluhovatelnosti (matrice: pevný vzorek) | ks | 2 | 1960 | 3920 |  |  |  | základní | 0 | 0 | 0 | 0 | 0 | 0 | 512 | K | 2 |  |  |  | ROZPOCET | 3920 | 0 | 0 | 0 | 0 | 1 | 3920 | 512 | 407090873
| VV |  | "sanační část, kap. 5 odstavec 1) 2 ks směsného vzorku vzniklé z 5 dílčích" 2 |  | 2 | [13 empty] | VV | 2 | 2 | True | 1 | ROZPOCET
35 | K | 979097R15 | Poplatek za skládku - kontaminovaná zemina z vyčištění odvodňovacích příkopů | t | 88 | 2760 | 242880 |  |  |  | základní | 0 | 0 | 0 | 0 | 0 | 0 | 4 | K | 2 |  |  |  | ROZPOCET | 242880 | 0 | 0 | 0 | 0 | 1 | 242880 | 4 | -337416588
| P |  | Poznámka k položce: Předpoklad odstranění odpadu pod kódem 170503 Zemina a kamení obsahující nebezpečné látky | [15 empty] | P | 2
| VV |  | "sanační část, kap. 5 tabulka 7:odpady z čištění příkopů kód odpadu 170503" 88 |  | 88 | [13 empty] | VV | 2 | 2 | True | 0 | ROZPOCET
| VV |  | Součet |  | 88 | [13 empty] | VV | 2 | 4 | False | 1 | ROZPOCET

## SO 07 - Sled a řízení prací
[9 empty] | >> skryté sloupce << | [9 empty] | {024f47cf-49e6-4fde-ba37-ab7a0ff6bc70}
2
| KRYCÍ LIST SOUPISU PRACÍ | [8 empty] | v --- níže se nacházejí doplnkové a pomocné údaje k sestavám --- v | [8 empty] | False
Stavba:
Nápravná opatření k odvrácení škod způsobených vlivem staré ekologické zátěže bývalé skládky Vlčí důl v k.ú. Zásmuky
Objekt:
SO 07 - Sled a řízení prací
| KSO: |  |  |  |  | CC-CZ: | 24204
| Místo: |  | Město Zásmuky |  |  | Datum: | 20. 5. 2016
| Zadavatel: |  |  |  |  | IČ:
|  | Město Zásmuky |  |  |  | DIČ:
| Zhotovitel: |  |  |  |  | IČ:
|  | Společnost VZE & FCC |  |  |  | DIČ:
| Projektant: |  |  |  |  | IČ:
|  | Bioanalytika CZ, s.r.o. |  |  |  | DIČ:
| Zpracovatel: |  |  |  |  | IČ:
DIČ:
Poznámka:
| Cena bez DPH | [5 empty] | 2194500
|  |  | Základ daně |  |  | Sazba daně | Výše daně
| DPH | základní | 2194500 |  |  | 21% | 460845
|  | snížená | 0 |  |  | 15% | 0
|  | zákl. přenesená | 0 |  |  | 21% | 0
|  | sníž. přenesená | 0 |  |  | 15% | 0
|  | nulová | 0 |  |  | 0% | 0
| Cena s DPH |  |  | v | CZK |  | 2655345
REKAPITULACE ČLENĚNÍ SOUPISU PRACÍ
Stavba:
Nápravná opatření k odvrácení škod způsobených vlivem staré ekologické zátěže bývalé skládky Vlčí důl v k.ú. Zásmuky
Objekt:
SO 07 - Sled a řízení prací
Místo: |  |  | Město Zásmuky |  |  | Datum: | 20. 5. 2016
Zadavatel: |  |  | Město Zásmuky |  |  | Projektant: | Bioanalytika CZ, s.r.o.
Zhotovitel: |  |  | Společnost VZE & FCC |  |  | Zpracovatel:
Kód dílu - Popis | [6 empty] | Cena celkem [CZK]
Náklady stavby celkem | [6 empty] | 2194500 | [12 empty] | -1
| 000 - Sled a řízení prací | [5 empty] | 2194500
| 0 - Nepojmenovaný díl | [5 empty] | 2194500
SOUPIS PRACÍ
Stavba:
Nápravná opatření k odvrácení škod způsobených vlivem staré ekologické zátěže bývalé skládky Vlčí důl v k.ú. Zásmuky
Objekt:
SO 07 - Sled a řízení prací
Místo: |  |  | Město Zásmuky |  |  | Datum: | 20. 5. 2016
Zadavatel: |  |  | Město Zásmuky |  |  | Projektant: | Bioanalytika CZ, s.r.o.
Zhotovitel: |  |  | Společnost VZE & FCC |  |  | Zpracovatel:
PČ | Typ | Kód | Popis | MJ | Množství | J.cena [CZK] | Cena celkem [CZK] | Cenová soustava |  |  | DPH | J. Nh [h] | Nh celkem [h] | J. hmotnost [t] | Hmotnost celkem [t] | J. suť [t] | Suť Celkem [t]
Náklady soupisu celkem | [6 empty] | 2194500 | [5 empty] | 0 |  | 0 |  | 0 |  | D | -1 | [10 empty] | 2194500
| D | 000 | Sled a řízení prací |  |  |  | 2194500 | [5 empty] | 0 |  | 0 |  | 0 | 4 | D | 0 |  |  |  | ROZPOCET | [6 empty] | 2194500
| D | 0 | Nepojmenovaný díl |  |  |  | 2194500 | [5 empty] | 0 |  | 0 |  | 0 | 4 | D | 1 |  |  |  | ROZPOCET | [6 empty] | 2194500
1 | K | TR007 | Prováděcí projekt nápravných opatření | ks | 1 | 196000 | 196000 |  |  |  | základní | 0 | 0 | 0 | 0 | 0 | 0 | 512 | K | 2 |  |  |  | ROZPOCET | 196000 | 0 | 0 | 0 | 0 | 1 | 196000 | 512 | 1097934780
| VV |  | "sanační část, kap. 4.1" 1 |  | 1 | [13 empty] | VV | 2 | 2 | True | 1 | ROZPOCET
2 | K | TR001 | Manager projektu - sled a řízení prací | hod | 200 | 550 | 110000 |  |  |  | základní | 0 | 0 | 0 | 0 | 0 | 0 | 512 | K | 2 |  |  |  | ROZPOCET | 110000 | 0 | 0 | 0 | 0 | 1 | 110000 | 512 | -340557714
3 | K | TR002 | Sanační geolog - sled a řízení prací | hod | 1200 | 550 | 660000 |  |  |  | základní | 0 | 0 | 0 | 0 | 0 | 0 | 512 | K | 2 |  |  |  | ROZPOCET | 660000 | 0 | 0 | 0 | 0 | 1 | 660000 | 512 | -7655294
4 | K | TR003 | Stavbyvedoucí - sled a řízení prací | hod | 1600 | 450 | 720000 |  |  |  | základní | 0 | 0 | 0 | 0 | 0 | 0 | 512 | K | 2 |  |  |  | ROZPOCET | 720000 | 0 | 0 | 0 | 0 | 1 | 720000 | 512 | 990347258
5 | K | TR004 | Vytýčení podzemních inženýrských sítí | soubor | 1 | 25000 | 25000 |  |  |  | základní | 0 | 0 | 0 | 0 | 0 | 0 | 512 | K | 2 |  |  |  | ROZPOCET | 25000 | 0 | 0 | 0 | 0 | 1 | 25000 | 512 | -721096950
6 | K | TR005 | Geodetické práce - vytyčení objektů a zaměření vč. hg vrtů | hod | 100 | 550 | 55000 |  |  |  | základní | 0 | 0 | 0 | 0 | 0 | 0 | 512 | K | 2 |  |  |  | ROZPOCET | 55000 | 0 | 0 | 0 | 0 | 1 | 55000 | 512 | 405642334
7 | K | sr006 | Kvartální zprávy o průběhu prací | ks | 3 | 17500 | 52500 |  |  |  | základní | 0 | 0 | 0 | 0 | 0 | 0 | 512 | K | 2 |  |  |  | ROZPOCET | 52500 | 0 | 0 | 0 | 0 | 1 | 52500 | 512 | 1941044659
8 | K | sr007 | Etapová zpráva po ukončení technických prací na zabezpečení skládky a stavebně sanačního čerpání | ks | 1 | 35000 | 35000 |  |  |  | základní | 0 | 0 | 0 | 0 | 0 | 0 | 512 | K | 2 |  |  |  | ROZPOCET | 35000 | 0 | 0 | 0 | 0 | 1 | 35000 | 512 | -1313574996
9 | K | TR010 | Závěrečná zpráva o průběhu prací | ks | 1 | 55000 | 55000 |  |  |  | základní | 0 | 0 | 0 | 0 | 0 | 0 | 512 | K | 2 |  |  |  | ROZPOCET | 55000 | 0 | 0 | 0 | 0 | 1 | 55000 | 512 | 905325396
10 | K | TR011 | Doplnění databáze SEKM | soubor | 2 | 6000 | 12000 |  |  |  | základní | 0 | 0 | 0 | 0 | 0 | 0 | 512 | K | 2 |  |  |  | ROZPOCET | 12000 | 0 | 0 | 0 | 0 | 1 | 12000 | 512 | 1274823652
| VV |  | "sanační část kap. 4.14." 2 |  | 2 | [13 empty] | VV | 2 | 2 | True | 1 | ROZPOCET
11 | K | TR012 | Doprava osobní | km | 16000 | 8 | 128000 |  |  |  | základní | 0 | 0 | 0 | 0 | 0 | 0 | 512 | K | 2 |  |  |  | ROZPOCET | 128000 | 0 | 0 | 0 | 0 | 1 | 128000 | 512 | -1594905047
12 | K | AAR01 | Aktualizace analýzy rizik | ks | 1 | 140000 | 140000 |  |  |  | základní | 0 | 0 | 0 | 0 | 0 | 0 | 512 | K | 2 |  |  |  | ROZPOCET | 140000 | 0 | 0 | 0 | 0 | 1 | 140000 | 512 | -1523026890
| VV |  | "sanační část kap. 4.13, zpracování AAR nezávislým subjektem na dodavateli sanace" 1 |  | 1 | [13 empty] | VV | 2 | 2 | True | 1 | ROZPOCET
13 | K | AAR02 | Doplnění databáze SEKM | soubor | 1 | 6000 | 6000 |  |  |  | základní | 0 | 0 | 0 | 0 | 0 | 0 | 512 | K | 2 |  |  |  | ROZPOCET | 6000 | 0 | 0 | 0 | 0 | 1 | 6000 | 512 | -2076383430

## VON - Vedlejší a ostatní ...
[9 empty] | >> skryté sloupce << | [9 empty] | {400975c5-366f-4455-9e3f-0540246f4e4f}
2
| KRYCÍ LIST SOUPISU PRACÍ | [8 empty] | v --- níže se nacházejí doplnkové a pomocné údaje k sestavám --- v | [8 empty] | False
Stavba:
Nápravná opatření k odvrácení škod způsobených vlivem staré ekologické zátěže bývalé skládky Vlčí důl v k.ú. Zásmuky
Objekt:
VON - Vedlejší a ostatní náklady
| KSO: |  |  |  |  | CC-CZ:
| Místo: |  | Město Zásmuky |  |  | Datum: | 20. 5. 2016
| Zadavatel: |  |  |  |  | IČ:
|  | Město Zásmuky |  |  |  | DIČ:
| Zhotovitel: |  |  |  |  | IČ:
|  | Společnost VZE & FCC |  |  |  | DIČ:
| Projektant: |  |  |  |  | IČ:
|  | Bioanalytika CZ, s.r.o. |  |  |  | DIČ:
| Zpracovatel: |  |  |  |  | IČ:
DIČ:
Poznámka:
| Cena bez DPH | [5 empty] | 390500
|  |  | Základ daně |  |  | Sazba daně | Výše daně
| DPH | základní | 390500 |  |  | 21% | 82005
|  | snížená | 0 |  |  | 15% | 0
|  | zákl. přenesená | 0 |  |  | 21% | 0
|  | sníž. přenesená | 0 |  |  | 15% | 0
|  | nulová | 0 |  |  | 0% | 0
| Cena s DPH |  |  | v | CZK |  | 472505
REKAPITULACE ČLENĚNÍ SOUPISU PRACÍ
Stavba:
Nápravná opatření k odvrácení škod způsobených vlivem staré ekologické zátěže bývalé skládky Vlčí důl v k.ú. Zásmuky
Objekt:
VON - Vedlejší a ostatní náklady
Místo: |  |  | Město Zásmuky |  |  | Datum: | 20. 5. 2016
Zadavatel: |  |  | Město Zásmuky |  |  | Projektant: | Bioanalytika CZ, s.r.o.
Zhotovitel: |  |  | Společnost VZE & FCC |  |  | Zpracovatel:
Kód dílu - Popis | [6 empty] | Cena celkem [CZK]
Náklady stavby celkem | [6 empty] | 390500 | [12 empty] | -1
| VRN - Vedlejší rozpočtové náklady | [5 empty] | 390500
| VRN3 - Zařízení staveniště | [5 empty] | 281500
| VRN6 - Územní vlivy | [5 empty] | 60000
| VRN7 - Provozní vlivy | [5 empty] | 49000
SOUPIS PRACÍ
Stavba:
Nápravná opatření k odvrácení škod způsobených vlivem staré ekologické zátěže bývalé skládky Vlčí důl v k.ú. Zásmuky
Objekt:
VON - Vedlejší a ostatní náklady
Místo: |  |  | Město Zásmuky |  |  | Datum: | 20. 5. 2016
Zadavatel: |  |  | Město Zásmuky |  |  | Projektant: | Bioanalytika CZ, s.r.o.
Zhotovitel: |  |  | Společnost VZE & FCC |  |  | Zpracovatel:
PČ | Typ | Kód | Popis | MJ | Množství | J.cena [CZK] | Cena celkem [CZK] | Cenová soustava |  |  | DPH | J. Nh [h] | Nh celkem [h] | J. hmotnost [t] | Hmotnost celkem [t] | J. suť [t] | Suť Celkem [t]
Náklady soupisu celkem | [6 empty] | 390500 | [5 empty] | 0 |  | 0 |  | 0 |  | D | -1 | [7 empty] | 390500
| D | VRN | Vedlejší rozpočtové náklady |  |  |  | 390500 | [5 empty] | 0 |  | 0 |  | 0 | 5 | D | 0 | ROZPOCET | [6 empty] | 390500
| D | VRN3 | Zařízení staveniště |  |  |  | 281500 | [5 empty] | 0 |  | 0 |  | 0 | 5 | D | 1 | ROZPOCET | [6 empty] | 281500
1 | K | 032103000 | Zařízení staveniště vybavení staveniště náklady na stavební buňky | kpl | 1 | 75000 | 75000 | CS ÚRS 2015 01 |  |  | základní | 0 | 0 | 0 | 0 | 0 | 0 | 1024 | K | 2 | ROZPOCET | 75000 | 0 | 0 | 0 | 0 | 1 | 75000 | 1024 | 931534488
| P |  | Poznámka k položce: kancelářská stavební buňka pro konání kontrolních dnů buňka s denní místností pro pracovníky mobilní WC 1 na každých 10 pracovníků další zařízení dle podmínek dotčených orgánů (např. KHS) | [15 empty] | P | 2
2 | K | 032403000 | Zařízení staveniště vybavení staveniště provizorní komunikace | kpl | 1 | 28700 | 28700 | CS ÚRS 2015 01 |  |  | základní | 0 | 0 | 0 | 0 | 0 | 0 | 1024 | K | 2 | ROZPOCET | 28700 | 0 | 0 | 0 | 0 | 1 | 28700 | 1024 | -476024976
| P |  | Poznámka k položce: dočasné staveništní komunikace | [15 empty] | P | 2
4 | K | 032503000 | Zařízení staveniště vybavení staveniště skládky na staveništi | kpl | 1 | 10000 | 10000 | CS ÚRS 2015 01 |  |  | základní | 0 | 0 | 0 | 0 | 0 | 0 | 1024 | K | 2 | ROZPOCET | 10000 | 0 | 0 | 0 | 0 | 1 | 10000 | 1024 | -1996375115
3 | K | 032903000 | Zařízení staveniště vybavení staveniště náklady na provoz a údržbu vybavení staveniště | kpl | 1 | 27800 | 27800 | CS ÚRS 2015 01 |  |  | základní | 0 | 0 | 0 | 0 | 0 | 0 | 1024 | K | 2 | ROZPOCET | 27800 | 0 | 0 | 0 | 0 | 1 | 27800 | 1024 | 1331980693
5 | K | 034103000 | Zařízení staveniště zabezpečení staveniště energie pro zařízení staveniště | kpl | 1 | 55000 | 55000 | CS ÚRS 2015 01 |  |  | základní | 0 | 0 | 0 | 0 | 0 | 0 | 1024 | K | 2 | ROZPOCET | 55000 | 0 | 0 | 0 | 0 | 1 | 55000 | 1024 | 2123298411
6 | K | 034203000 | Zařízení staveniště zabezpečení staveniště oplocení staveniště | kpl | 1 | 35000 | 35000 | CS ÚRS 2015 01 |  |  | základní | 0 | 0 | 0 | 0 | 0 | 0 | 1024 | K | 2 | ROZPOCET | 35000 | 0 | 0 | 0 | 0 | 1 | 35000 | 1024 | -1469011715
| P |  | Poznámka k položce: Ohraničení a označení staveniště a pracovišť podle postupu prací | [15 empty] | P | 2
7 | K | 034503000 | Zařízení staveniště zabezpečení staveniště informační tabule | kpl | 1 | 15000 | 15000 | CS ÚRS 2015 01 |  |  | základní | 0 | 0 | 0 | 0 | 0 | 0 | 1024 | K | 2 | ROZPOCET | 15000 | 0 | 0 | 0 | 0 | 1 | 15000 | 1024 | 458192161
| P |  | Poznámka k položce: Tabule s označením stavby Informativní, výstražné a zákazové tabulky na staveništi | [15 empty] | P | 2
8 | K | 039103000 | Zařízení staveniště zrušení zařízení staveniště rozebrání, bourání a odvoz | kpl | 1 | 20000 | 20000 | CS ÚRS 2015 01 |  |  | základní | 0 | 0 | 0 | 0 | 0 | 0 | 1024 | K | 2 | ROZPOCET | 20000 | 0 | 0 | 0 | 0 | 1 | 20000 | 1024 | -225847595
9 | K | 039203000 | Zařízení staveniště zrušení zařízení staveniště úprava terénu | kpl | 1 | 15000 | 15000 | CS ÚRS 2015 01 |  |  | základní | 0 | 0 | 0 | 0 | 0 | 0 | 1024 | K | 2 | ROZPOCET | 15000 | 0 | 0 | 0 | 0 | 1 | 15000 | 1024 | 1382424653
| D | VRN6 | Územní vlivy |  |  |  | 60000 | [5 empty] | 0 |  | 0 |  | 0 | 5 | D | 1 | ROZPOCET | [6 empty] | 60000
10 | K | 064103000 | Územní vlivy práce na těžce přístupných místech práce ve zdraví škodlivém prostředí práce ve škodlivém prostředí | kpl | 1 | 35000 | 35000 | CS ÚRS 2015 01 |  |  | základní | 0 | 0 | 0 | 0 | 0 | 0 | 1024 | K | 2 | ROZPOCET | 35000 | 0 | 0 | 0 | 0 | 1 | 35000 | 1024 | 1535086419
| P |  | Poznámka k položce: Zajištění osobních ochranných pomůcek pracovníků Měření pracovního prostředí Další organizační a technická opatření pro práci při sanaci kontaminovaného prostředí | [15 empty] | P | 2
13 | K | 065002000 | Hlavní tituly průvodních činností a nákladů územní vlivy mimostaveništní doprava materiálů a výrobků | kpl | 1 | 25000 | 25000 | CS ÚRS 2015 01 |  |  | základní | 0 | 0 | 0 | 0 | 0 | 0 | 1024 | K | 2 | ROZPOCET | 25000 | 0 | 0 | 0 | 0 | 1 | 25000 | 1024 | 1361032233
| D | VRN7 | Provozní vlivy |  |  |  | 49000 | [5 empty] | 0 |  | 0 |  | 0 | 5 | D | 1 | ROZPOCET | [6 empty] | 49000
12 | K | 071002000 | Hlavní tituly průvodních činností a nákladů provozní vlivy provoz investora, třetích osob | kpl | 1 | 49000 | 49000 | CS ÚRS 2015 01 |  |  | základní | 0 | 0 | 0 | 0 | 0 | 0 | 1024 | K | 2 | ROZPOCET | 49000 | 0 | 0 | 0 | 0 | 1 | 49000 | 1024 | 1024328501
| P |  | Poznámka k položce: Dopravně inženýrská opatření - projednání s dotčenými orgány, instalace, pronájem a demontáž značení Pasportizace stavu stávajících komunikací před zahájením prací Průběžné čištění příjezdových komunikací Oprava případných poškození komunikací a pozemků způsobených stavbou Zajištění dopravní obslužnosti po místní účelové komunikaci | [15 empty] | P | 2